## DANE I WYNIKI
Dane kolektora
A [m2] | ho | szt | typ | A [m2]
1.817 | 0.811 | 3 | płaski | 5.451
73000
Zapotrzebowanie na ciepłą wodę |  |  |  |  | 13.7641 | GJ
L. osób | mcw jedn. [kg/d] | Poj. zas. [kg] |  |  | 5.4958 | GJ
4 | 50 | 200 |  |  | 18.3532 | GJ
0.29945
miesiąc | sp%
styczeń | 11.0759 |  | Poj. zas. [dm3] | sp%
luty | 12.2099 |  | 100 | 37.49
marzec | 27.7726 |  | 200 | 39.93
kwiecień | 45.5649 |  | 300 | 40.46
maj | 73.9521 |  | 400 | 40.46
czerwiec | 74.741 |  | 500 | 40.46
lipiec | 80.8118 |  | 1000 | 40.46
sierpień | 60.803
wrzesień | 41.3838
październik | 27.9664
listopad | 20.9177
grudzień | 9.7911
w roku | sp%
39.9286
| a1 [W/(m2 K)] | a2 [W/(m2 K)] | ho
próżniowy | 1.27 | 0.00012 | 0.795
płaski | 4.42 | 0.00096 | 0.811

## symulacje godzinowe
M | D | H | DBT | tw [oC] | tcw [oC] | S__45 [W/m2] | Qsol [kWh] | Q1 [kWh] | Q2 [kWh] | Qef [kWh] | Qef+ [kJ] | Toruń | Dane kolektora
[6 empty] | 935.2632 | 3.3669 | 18.3532 |  |  |  |  | A [m2] | a1 [W/(m2 K)] | a2 [W/(m2 K)] | ho | szt | typ
1 | 1 | 1 | 0.2 | 30 | 25 | 0 | 0 | 0.71798 | 0.0046471 | -0.72263 | 0 |  | 1.817 | 4.42 | 0.00096 | 0.811 | 3 | płaski
1 | 1 | 2 | 0.1 | 30 | 25 | 0 | 0 | 0.72039 | 0.0046783 | -0.72507 | 0
1 | 1 | 3 | 0.1 | 30 | 25 | 0 | 0 | 0.72039 | 0.0046783 | -0.72507 | 0 |  | Zapotrzebowanie na ciepłą wodę |  |  |  | a1 [W/(m2 K)] | a2 [W/(m2 K)] | ho | A
1 | 1 | 4 | 0 | 30 | 25 | 0 | 0 | 0.7228 | 0.0047097 | -0.72751 | 0 |  | L. osób | mcw jedn. [kg/d] | Poj. zas. [kg] | próżniowy | 1.27 | 0.00012 | 0.78 | 1.014
1 | 1 | 5 | -0.2 | 30 | 25 | 0 | 0 | 0.72762 | 0.0047727 | -0.73239 | 0 |  | 4 | 50 | 200 | płaski | 4.42 | 0.00096 | 0.811 | 1.817
1 | 1 | 6 | -0.4 | 30 | 25 | 0 | 0 | 0.73244 | 0.0048361 | -0.73728 | 0
1 | 1 | 7 | -0.6 | 30 | 25 | 0 | 0 | 0.73726 | 0.0048999 | -0.74216 | 0 |  | miesiąc | sp% | w roku | sp%
1 | 1 | 8 | -0.5 | 30 | 25 | 0 | 0 | 0.73485 | 0.004868 | -0.73972 | 0 |  | styczeń | 11.0759 |  | 39.9286
1 | 1 | 9 | -0.5 | 30 | 25 | 22.1 | 0.097699 | 0.73485 | 0.004868 | -0.64202 | 0 |  | luty | 12.2099
1 | 1 | 10 | -0.4 | 30 | 25 | 44.2 | 0.1954 | 0.73244 | 0.0048361 | -0.54188 | 0 |  | marzec | 27.7726
1 | 1 | 11 | -0.6 | 30 | 25 | 59.9 | 0.2648 | 0.73726 | 0.0048999 | -0.47736 | 0 |  | kwiecień | 45.5649
1 | 1 | 12 | -0.9 | 30 | 25 | 63.6 | 0.28116 | 0.74449 | 0.0049965 | -0.46832 | 0 |  | maj | 73.9521
1 | 1 | 13 | -1.1 | 30 | 25 | 52.3 | 0.23121 | 0.74931 | 0.0050614 | -0.52316 | 0 |  | czerwiec | 74.741
1 | 1 | 14 | -1 | 30 | 25 | 33.7 | 0.14898 | 0.7469 | 0.0050289 | -0.60295 | 0 |  | lipiec | 80.8118
1 | 1 | 15 | -0.9 | 30 | 25 | 10.5 | 0.046418 | 0.74449 | 0.0049965 | -0.70307 | 0 |  | sierpień | 60.803
1 | 1 | 16 | -0.8 | 30 | 25 | 0 | 0 | 0.74208 | 0.0049642 | -0.74704 | 0 |  | wrzesień | 41.3838
1 | 1 | 17 | -0.9 | 30 | 25 | 0 | 0 | 0.74449 | 0.0049965 | -0.74948 | 0 |  | październik | 27.9664
1 | 1 | 18 | -1 | 30 | 25 | 0 | 0 | 0.7469 | 0.0050289 | -0.75192 | 0 |  | listopad | 20.9177
1 | 1 | 19 | -1.1 | 30 | 25 | 0 | 0 | 0.74931 | 0.0050614 | -0.75437 | 0 |  | grudzień | 9.7911
1 | 1 | 20 | -1.4 | 30 | 25 | 0 | 0 | 0.75653 | 0.0051595 | -0.76169 | 0
1 | 1 | 21 | -1.6 | 30 | 25 | 0 | 0 | 0.76135 | 0.0052254 | -0.76658 | 0
1 | 1 | 22 | -1.9 | 30 | 25 | 0 | 0 | 0.76858 | 0.0053251 | -0.77391 | 0 |  |  | zas-50%mcw
1 | 1 | 23 | -2.1 | 30 | 25 | 0 | 0 | 0.7734 | 0.0053921 | -0.77879 | 0 | nadmiar [kJ] | zapas c.w. | zapas max | zapas rzecz. | mcwt | mcwt>mcwdob | sp%
1 | 1 | 24 | -2.4 | 30 | 25 | 0 | 0 | 0.78063 | 0.0054934 | -0.78612 | 0 | 0 | 0 | 100 | 0 | 0 | FALSE | 0
1 | 2 | 25 | -2.6 | 30 | 25 | 0 | 0 | 0.78545 | 0.0055614 | -0.79101 | 0
1 | 2 | 26 | -2.9 | 30 | 25 | 0 | 0 | 0.79267 | 0.0056642 | -0.79834 | 0
1 | 2 | 27 | -3.1 | 30 | 25 | 0 | 0 | 0.79749 | 0.0057333 | -0.80323 | 0
1 | 2 | 28 | -3.4 | 30 | 25 | 0 | 0 | 0.80472 | 0.0058377 | -0.81056 | 0
1 | 2 | 29 | -3.7 | 30 | 25 | 0 | 0 | 0.81195 | 0.005943 | -0.81789 | 0
1 | 2 | 30 | -3.9 | 30 | 25 | 0 | 0 | 0.81677 | 0.0060138 | -0.82278 | 0
1 | 2 | 31 | -4.2 | 30 | 25 | 0 | 0 | 0.82399 | 0.0061207 | -0.83012 | 0
1 | 2 | 32 | -4 | 30 | 25 | 0 | 0 | 0.81918 | 0.0060493 | -0.82523 | 0
1 | 2 | 33 | -3.9 | 30 | 25 | 22.1 | 0.097699 | 0.81677 | 0.0060138 | -0.72508 | 0
1 | 2 | 34 | -3.7 | 30 | 25 | 44.2 | 0.1954 | 0.81195 | 0.005943 | -0.62249 | 0
1 | 2 | 35 | -3.3 | 30 | 25 | 61.1 | 0.27011 | 0.80231 | 0.0058028 | -0.53801 | 0
1 | 2 | 36 | -3 | 30 | 25 | 64.8 | 0.28647 | 0.79508 | 0.0056987 | -0.51432 | 0
1 | 2 | 37 | -2.6 | 30 | 25 | 53.5 | 0.23651 | 0.78545 | 0.0055614 | -0.5545 | 0
1 | 2 | 38 | -2.1 | 30 | 25 | 34.9 | 0.15428 | 0.7734 | 0.0053921 | -0.62451 | 0
1 | 2 | 39 | -1.6 | 30 | 25 | 10.5 | 0.046418 | 0.76135 | 0.0052254 | -0.72016 | 0
1 | 2 | 40 | -1.1 | 30 | 25 | 0 | 0 | 0.74931 | 0.0050614 | -0.75437 | 0
1 | 2 | 41 | -0.5 | 30 | 25 | 0 | 0 | 0.73485 | 0.004868 | -0.73972 | 0
1 | 2 | 42 | 0.2 | 30 | 25 | 0 | 0 | 0.71798 | 0.0046471 | -0.72263 | 0
1 | 2 | 43 | 0.8 | 30 | 25 | 0 | 0 | 0.70353 | 0.0044618 | -0.70799 | 0
1 | 2 | 44 | 0.9 | 30 | 25 | 0 | 0 | 0.70112 | 0.0044313 | -0.70555 | 0
1 | 2 | 45 | 1.1 | 30 | 25 | 0 | 0 | 0.6963 | 0.0043706 | -0.70067 | 0
1 | 2 | 46 | 1.2 | 30 | 25 | 0 | 0 | 0.69389 | 0.0043404 | -0.69823 | 0 |  |  | zas-50%mcw
1 | 2 | 47 | 1.3 | 30 | 25 | 0 | 0 | 0.69148 | 0.0043103 | -0.69579 | 0 | nadmiar [kJ] | zapas c.w. | zapas max | zapas rzecz. | mcwt | mcwt>mcwdob | sp%
1 | 2 | 48 | 1.3 | 30 | 25 | 0 | 0 | 0.69148 | 0.0043103 | -0.69579 | 0 | 0 | 0 | 100 | 0 | 0 | FALSE | 0
1 | 3 | 49 | 1.4 | 30 | 25 | 0 | 0 | 0.68907 | 0.0042804 | -0.69335 | 0
1 | 3 | 50 | 1.6 | 30 | 25 | 0 | 0 | 0.68425 | 0.0042207 | -0.68847 | 0
1 | 3 | 51 | 1.8 | 30 | 25 | 0 | 0 | 0.67943 | 0.0041615 | -0.6836 | 0
1 | 3 | 52 | 2 | 30 | 25 | 0 | 0 | 0.67462 | 0.0041026 | -0.67872 | 0
1 | 3 | 53 | 2.1 | 30 | 25 | 0 | 0 | 0.67221 | 0.0040734 | -0.67628 | 0
1 | 3 | 54 | 2.2 | 30 | 25 | 0 | 0 | 0.6698 | 0.0040442 | -0.67384 | 0
1 | 3 | 55 | 2.3 | 30 | 25 | 0 | 0 | 0.66739 | 0.0040152 | -0.6714 | 0
1 | 3 | 56 | 2.5 | 30 | 25 | 0 | 0 | 0.66257 | 0.0039574 | -0.66653 | 0
1 | 3 | 57 | 2.8 | 30 | 25 | 23.3 | 0.103 | 0.65534 | 0.0038716 | -0.55621 | 0
1 | 3 | 58 | 3 | 30 | 25 | 44.2 | 0.1954 | 0.65052 | 0.0038148 | -0.45894 | 0
1 | 3 | 59 | 2.9 | 30 | 25 | 61.1 | 0.27011 | 0.65293 | 0.0038431 | -0.38667 | 0
1 | 3 | 60 | 2.7 | 30 | 25 | 64.8 | 0.28647 | 0.65775 | 0.0039001 | -0.37519 | 0
1 | 3 | 61 | 2.6 | 30 | 25 | 53.5 | 0.23651 | 0.66016 | 0.0039287 | -0.42758 | 0
1 | 3 | 62 | 2.5 | 30 | 25 | 34.9 | 0.15428 | 0.66257 | 0.0039574 | -0.51224 | 0
1 | 3 | 63 | 2.3 | 30 | 25 | 10.5 | 0.046418 | 0.66739 | 0.0040152 | -0.62498 | 0
1 | 3 | 64 | 2.2 | 30 | 25 | 0 | 0 | 0.6698 | 0.0040442 | -0.67384 | 0
1 | 3 | 65 | 2.2 | 30 | 25 | 0 | 0 | 0.6698 | 0.0040442 | -0.67384 | 0
1 | 3 | 66 | 2.3 | 30 | 25 | 0 | 0 | 0.66739 | 0.0040152 | -0.6714 | 0
1 | 3 | 67 | 2.3 | 30 | 25 | 0 | 0 | 0.66739 | 0.0040152 | -0.6714 | 0
1 | 3 | 68 | 2.4 | 30 | 25 | 0 | 0 | 0.66498 | 0.0039863 | -0.66896 | 0
1 | 3 | 69 | 2.5 | 30 | 25 | 0 | 0 | 0.66257 | 0.0039574 | -0.66653 | 0
1 | 3 | 70 | 2.6 | 30 | 25 | 0 | 0 | 0.66016 | 0.0039287 | -0.66409 | 0 |  |  | zas-50%mcw
1 | 3 | 71 | 2.7 | 30 | 25 | 0 | 0 | 0.65775 | 0.0039001 | -0.66165 | 0 | nadmiar [kJ] | zapas c.w. | zapas max | zapas rzecz. | mcwt | mcwt>mcwdob | sp%
1 | 3 | 72 | 2.8 | 30 | 25 | 0 | 0 | 0.65534 | 0.0038716 | -0.65921 | 0 | 0 | 0 | 100 | 0 | 0 | FALSE | 0
1 | 4 | 73 | 2.9 | 30 | 25 | 0 | 0 | 0.65293 | 0.0038431 | -0.65677 | 0
1 | 4 | 74 | 3 | 30 | 25 | 0 | 0 | 0.65052 | 0.0038148 | -0.65434 | 0
1 | 4 | 75 | 3.1 | 30 | 25 | 0 | 0 | 0.64811 | 0.0037866 | -0.6519 | 0
1 | 4 | 76 | 3.2 | 30 | 25 | 0 | 0 | 0.6457 | 0.0037585 | -0.64946 | 0
1 | 4 | 77 | 3.2 | 30 | 25 | 0 | 0 | 0.6457 | 0.0037585 | -0.64946 | 0
1 | 4 | 78 | 3.1 | 30 | 25 | 0 | 0 | 0.64811 | 0.0037866 | -0.6519 | 0
1 | 4 | 79 | 3.1 | 30 | 25 | 0 | 0 | 0.64811 | 0.0037866 | -0.6519 | 0
1 | 4 | 80 | 3.3 | 30 | 25 | 0 | 0 | 0.64329 | 0.0037305 | -0.64702 | 0
1 | 4 | 81 | 3.4 | 30 | 25 | 23.3 | 0.103 | 0.64088 | 0.0037026 | -0.54158 | 0
1 | 4 | 82 | 3.6 | 30 | 25 | 44.2 | 0.1954 | 0.63607 | 0.0036472 | -0.44432 | 0
1 | 4 | 83 | 3.8 | 30 | 25 | 61.1 | 0.27011 | 0.63125 | 0.0035921 | -0.36473 | 0
1 | 4 | 84 | 4.1 | 30 | 25 | 64.7 | 0.28602 | 0.62402 | 0.0035103 | -0.34151 | 0
1 | 4 | 85 | 4.3 | 30 | 25 | 53.5 | 0.23651 | 0.6192 | 0.0034563 | -0.38615 | 0
1 | 4 | 86 | 4.1 | 30 | 25 | 34.9 | 0.15428 | 0.62402 | 0.0035103 | -0.47325 | 0
1 | 4 | 87 | 3.8 | 30 | 25 | 25.6 | 0.11317 | 0.63125 | 0.0035921 | -0.52167 | 0
1 | 4 | 88 | 3.6 | 30 | 25 | 0 | 0 | 0.63607 | 0.0036472 | -0.63971 | 0
1 | 4 | 89 | 3.5 | 30 | 25 | 0 | 0 | 0.63848 | 0.0036748 | -0.64215 | 0
1 | 4 | 90 | 3.3 | 30 | 25 | 0 | 0 | 0.64329 | 0.0037305 | -0.64702 | 0
1 | 4 | 91 | 3.2 | 30 | 25 | 0 | 0 | 0.6457 | 0.0037585 | -0.64946 | 0
1 | 4 | 92 | 3 | 30 | 25 | 0 | 0 | 0.65052 | 0.0038148 | -0.65434 | 0
1 | 4 | 93 | 2.9 | 30 | 25 | 0 | 0 | 0.65293 | 0.0038431 | -0.65677 | 0
1 | 4 | 94 | 2.7 | 30 | 25 | 0 | 0 | 0.65775 | 0.0039001 | -0.66165 | 0 |  |  | zas-50%mcw
1 | 4 | 95 | 2.7 | 30 | 25 | 0 | 0 | 0.65775 | 0.0039001 | -0.66165 | 0 | nadmiar [kJ] | zapas c.w. | zapas max | zapas rzecz. | mcwt | mcwt>mcwdob | sp%
1 | 4 | 96 | 2.6 | 30 | 25 | 0 | 0 | 0.66016 | 0.0039287 | -0.66409 | 0 | 0 | 0 | 100 | 0 | 0 | FALSE | 0
1 | 5 | 97 | 2.6 | 30 | 25 | 0 | 0 | 0.66016 | 0.0039287 | -0.66409 | 0
1 | 5 | 98 | 2.5 | 30 | 25 | 0 | 0 | 0.66257 | 0.0039574 | -0.66653 | 0
1 | 5 | 99 | 2.3 | 30 | 25 | 0 | 0 | 0.66739 | 0.0040152 | -0.6714 | 0
1 | 5 | 100 | 2.2 | 30 | 25 | 0 | 0 | 0.6698 | 0.0040442 | -0.67384 | 0
1 | 5 | 101 | 2.7 | 30 | 25 | 0 | 0 | 0.65775 | 0.0039001 | -0.66165 | 0
1 | 5 | 102 | 3.1 | 30 | 25 | 0 | 0 | 0.64811 | 0.0037866 | -0.6519 | 0
1 | 5 | 103 | 3.6 | 30 | 25 | 0 | 0 | 0.63607 | 0.0036472 | -0.63971 | 0
1 | 5 | 104 | 3.7 | 30 | 25 | 0 | 0 | 0.63366 | 0.0036196 | -0.63728 | 0
1 | 5 | 105 | 3.7 | 30 | 25 | 75.6 | 0.33421 | 0.63366 | 0.0036196 | -0.30307 | 0
1 | 5 | 106 | 3.8 | 30 | 25 | 158.2 | 0.69936 | 0.63125 | 0.0035921 | 0.064525 | 232.2888
1 | 5 | 107 | 3.7 | 30 | 25 | 339.4 | 1.5004 | 0.63366 | 0.0036196 | 0.86313 | 3107.2671
1 | 5 | 108 | 3.6 | 30 | 25 | 176.2 | 0.77894 | 0.63607 | 0.0036472 | 0.13922 | 501.2087
1 | 5 | 109 | 3.5 | 30 | 25 | 53.5 | 0.23651 | 0.63848 | 0.0036748 | -0.40564 | 0
1 | 5 | 110 | 3.5 | 30 | 25 | 34.9 | 0.15428 | 0.63848 | 0.0036748 | -0.48787 | 0
1 | 5 | 111 | 3.4 | 30 | 25 | 11.6 | 0.051281 | 0.64088 | 0.0037026 | -0.59331 | 0
1 | 5 | 112 | 3.4 | 30 | 25 | 0 | 0 | 0.64088 | 0.0037026 | -0.64459 | 0
1 | 5 | 113 | 3.3 | 30 | 25 | 0 | 0 | 0.64329 | 0.0037305 | -0.64702 | 0
1 | 5 | 114 | 3.3 | 30 | 25 | 0 | 0 | 0.64329 | 0.0037305 | -0.64702 | 0
1 | 5 | 115 | 3.2 | 30 | 25 | 0 | 0 | 0.6457 | 0.0037585 | -0.64946 | 0
1 | 5 | 116 | 3.1 | 30 | 25 | 0 | 0 | 0.64811 | 0.0037866 | -0.6519 | 0
1 | 5 | 117 | 2.9 | 30 | 25 | 0 | 0 | 0.65293 | 0.0038431 | -0.65677 | 0
1 | 5 | 118 | 2.8 | 30 | 25 | 0 | 0 | 0.65534 | 0.0038716 | -0.65921 | 0 |  |  | zas-50%mcw
1 | 5 | 119 | 2.3 | 30 | 25 | 0 | 0 | 0.66739 | 0.0040152 | -0.6714 | 0 | nadmiar [kJ] | zapas c.w. | zapas max | zapas rzecz. | mcwt | mcwt>mcwdob | sp%
1 | 5 | 120 | 1.8 | 30 | 25 | 0 | 0 | 0.67943 | 0.0041615 | -0.6836 | 3840.7646 | 0 | 0 | 100 | 0 | 61.1538 | FALSE | 0.11466
1 | 6 | 121 | 1.3 | 30 | 25 | 0 | 0 | 0.69148 | 0.0043103 | -0.69579 | 0
1 | 6 | 122 | 1.2 | 30 | 25 | 0 | 0 | 0.69389 | 0.0043404 | -0.69823 | 0
1 | 6 | 123 | 1.1 | 30 | 25 | 0 | 0 | 0.6963 | 0.0043706 | -0.70067 | 0
1 | 6 | 124 | 1 | 30 | 25 | 0 | 0 | 0.69871 | 0.0044009 | -0.70311 | 0
1 | 6 | 125 | 0.4 | 30 | 25 | 0 | 0 | 0.71317 | 0.0045849 | -0.71775 | 0
1 | 6 | 126 | -0.2 | 30 | 25 | 0 | 0 | 0.72762 | 0.0047727 | -0.73239 | 0
1 | 6 | 127 | -0.8 | 30 | 25 | 0 | 0 | 0.74208 | 0.0049642 | -0.74704 | 0
1 | 6 | 128 | -0.7 | 30 | 25 | 0 | 0 | 0.73967 | 0.004932 | -0.7446 | 0
1 | 6 | 129 | -0.5 | 30 | 25 | 23.3 | 0.103 | 0.73485 | 0.004868 | -0.63671 | 0
1 | 6 | 130 | -0.4 | 30 | 25 | 45.4 | 0.2007 | 0.73244 | 0.0048361 | -0.53657 | 0
1 | 6 | 131 | -0.3 | 30 | 25 | 61 | 0.26967 | 0.73003 | 0.0048043 | -0.46517 | 0
1 | 6 | 132 | -0.3 | 30 | 25 | 64.7 | 0.28602 | 0.73003 | 0.0048043 | -0.44881 | 0
1 | 6 | 133 | -0.2 | 30 | 25 | 53.5 | 0.23651 | 0.72762 | 0.0047727 | -0.49588 | 0
1 | 6 | 134 | -0.1 | 30 | 25 | 34.9 | 0.15428 | 0.72521 | 0.0047411 | -0.57567 | 0
1 | 6 | 135 | -0.1 | 30 | 25 | 11.6 | 0.051281 | 0.72521 | 0.0047411 | -0.67867 | 0
1 | 6 | 136 | 0 | 30 | 25 | 0 | 0 | 0.7228 | 0.0047097 | -0.72751 | 0
1 | 6 | 137 | -0.1 | 30 | 25 | 0 | 0 | 0.72521 | 0.0047411 | -0.72995 | 0
1 | 6 | 138 | -0.1 | 30 | 25 | 0 | 0 | 0.72521 | 0.0047411 | -0.72995 | 0
1 | 6 | 139 | -0.2 | 30 | 25 | 0 | 0 | 0.72762 | 0.0047727 | -0.73239 | 0
1 | 6 | 140 | -0.3 | 30 | 25 | 0 | 0 | 0.73003 | 0.0048043 | -0.73483 | 0
1 | 6 | 141 | -0.3 | 30 | 25 | 0 | 0 | 0.73003 | 0.0048043 | -0.73483 | 0
1 | 6 | 142 | -0.4 | 30 | 25 | 0 | 0 | 0.73244 | 0.0048361 | -0.73728 | 0 |  |  | zas-50%mcw
1 | 6 | 143 | -0.4 | 30 | 25 | 0 | 0 | 0.73244 | 0.0048361 | -0.73728 | 0 | nadmiar [kJ] | zapas c.w. | zapas max | zapas rzecz. | mcwt | mcwt>mcwdob | sp%
1 | 6 | 144 | -0.4 | 30 | 25 | 0 | 0 | 0.73244 | 0.0048361 | -0.73728 | 0 | 0 | 0 | 100 | 0 | 0 | FALSE | 0
1 | 7 | 145 | -0.4 | 30 | 25 | 0 | 0 | 0.73244 | 0.0048361 | -0.73728 | 0
1 | 7 | 146 | -0.4 | 30 | 25 | 0 | 0 | 0.73244 | 0.0048361 | -0.73728 | 0
1 | 7 | 147 | -0.5 | 30 | 25 | 0 | 0 | 0.73485 | 0.004868 | -0.73972 | 0
1 | 7 | 148 | -0.5 | 30 | 25 | 0 | 0 | 0.73485 | 0.004868 | -0.73972 | 0
1 | 7 | 149 | -0.1 | 30 | 25 | 0 | 0 | 0.72521 | 0.0047411 | -0.72995 | 0
1 | 7 | 150 | 0.3 | 30 | 25 | 0 | 0 | 0.71557 | 0.0046159 | -0.72019 | 0
1 | 7 | 151 | 0.7 | 30 | 25 | 0 | 0 | 0.70594 | 0.0044924 | -0.71043 | 0
1 | 7 | 152 | 0.8 | 30 | 25 | 0 | 0 | 0.70353 | 0.0044618 | -0.70799 | 0
1 | 7 | 153 | 1 | 30 | 25 | 23.3 | 0.103 | 0.69871 | 0.0044009 | -0.60011 | 0
1 | 7 | 154 | 1.1 | 30 | 25 | 45.4 | 0.2007 | 0.6963 | 0.0043706 | -0.49997 | 0
1 | 7 | 155 | 1.5 | 30 | 25 | 62.2 | 0.27497 | 0.68666 | 0.0042505 | -0.41594 | 0
1 | 7 | 156 | 1.9 | 30 | 25 | 65.9 | 0.29133 | 0.67703 | 0.004132 | -0.38983 | 0
1 | 7 | 157 | 2.3 | 30 | 25 | 56.4 | 0.24933 | 0.66739 | 0.0040152 | -0.42207 | 0
1 | 7 | 158 | 2.4 | 30 | 25 | 36.1 | 0.15959 | 0.66498 | 0.0039863 | -0.50938 | 0
1 | 7 | 159 | 2.6 | 30 | 25 | 11.6 | 0.051281 | 0.66016 | 0.0039287 | -0.61281 | 0
1 | 7 | 160 | 2.7 | 30 | 25 | 0 | 0 | 0.65775 | 0.0039001 | -0.66165 | 0
1 | 7 | 161 | 2.6 | 30 | 25 | 0 | 0 | 0.66016 | 0.0039287 | -0.66409 | 0
1 | 7 | 162 | 2.5 | 30 | 25 | 0 | 0 | 0.66257 | 0.0039574 | -0.66653 | 0
1 | 7 | 163 | 2.4 | 30 | 25 | 0 | 0 | 0.66498 | 0.0039863 | -0.66896 | 0
1 | 7 | 164 | 2.6 | 30 | 25 | 0 | 0 | 0.66016 | 0.0039287 | -0.66409 | 0
1 | 7 | 165 | 2.7 | 30 | 25 | 0 | 0 | 0.65775 | 0.0039001 | -0.66165 | 0
1 | 7 | 166 | 2.9 | 30 | 25 | 0 | 0 | 0.65293 | 0.0038431 | -0.65677 | 0 |  |  | zas-50%mcw
1 | 7 | 167 | 3 | 30 | 25 | 0 | 0 | 0.65052 | 0.0038148 | -0.65434 | 0 | nadmiar [kJ] | zapas c.w. | zapas max | zapas rzecz. | mcwt | mcwt>mcwdob | sp%
1 | 7 | 168 | 3.1 | 30 | 25 | 0 | 0 | 0.64811 | 0.0037866 | -0.6519 | 0 | 0 | 0 | 100 | 0 | 0 | FALSE | 0
1 | 8 | 169 | 3.2 | 30 | 25 | 0 | 0 | 0.6457 | 0.0037585 | -0.64946 | 0
1 | 8 | 170 | 3.1 | 30 | 25 | 0 | 0 | 0.64811 | 0.0037866 | -0.6519 | 0
1 | 8 | 171 | 2.9 | 30 | 25 | 0 | 0 | 0.65293 | 0.0038431 | -0.65677 | 0
1 | 8 | 172 | 2.8 | 30 | 25 | 0 | 0 | 0.65534 | 0.0038716 | -0.65921 | 0
1 | 8 | 173 | 2.2 | 30 | 25 | 0 | 0 | 0.6698 | 0.0040442 | -0.67384 | 0
1 | 8 | 174 | 1.6 | 30 | 25 | 0 | 0 | 0.68425 | 0.0042207 | -0.68847 | 0
1 | 8 | 175 | 1 | 30 | 25 | 0 | 0 | 0.69871 | 0.0044009 | -0.70311 | 0
1 | 8 | 176 | 1.3 | 30 | 25 | 0 | 0 | 0.69148 | 0.0043103 | -0.69579 | 0
1 | 8 | 177 | 1.5 | 30 | 25 | 79.1 | 0.34968 | 0.68666 | 0.0042505 | -0.34123 | 0
1 | 8 | 178 | 1.8 | 30 | 25 | 130.3 | 0.57603 | 0.67943 | 0.0041615 | -0.10757 | 0
1 | 8 | 179 | 2.3 | 30 | 25 | 249.1 | 1.1012 | 0.66739 | 0.0040152 | 0.42981 | 1547.3111
1 | 8 | 180 | 2.9 | 30 | 25 | 271.8 | 1.2016 | 0.65293 | 0.0038431 | 0.54479 | 1961.2369
1 | 8 | 181 | 3.4 | 30 | 25 | 234.5 | 1.0367 | 0.64088 | 0.0037026 | 0.39208 | 1411.4911
1 | 8 | 182 | 3.3 | 30 | 25 | 117.5 | 0.51944 | 0.64329 | 0.0037305 | -0.12759 | 0
1 | 8 | 183 | 3.3 | 30 | 25 | 40.7 | 0.17992 | 0.64329 | 0.0037305 | -0.4671 | 0
1 | 8 | 184 | 3.2 | 30 | 25 | 0 | 0 | 0.6457 | 0.0037585 | -0.64946 | 0
1 | 8 | 185 | 2.7 | 30 | 25 | 0 | 0 | 0.65775 | 0.0039001 | -0.66165 | 0
1 | 8 | 186 | 2.3 | 30 | 25 | 0 | 0 | 0.66739 | 0.0040152 | -0.6714 | 0
1 | 8 | 187 | 1.8 | 30 | 25 | 0 | 0 | 0.67943 | 0.0041615 | -0.6836 | 0
1 | 8 | 188 | 1.6 | 30 | 25 | 0 | 0 | 0.68425 | 0.0042207 | -0.68847 | 0
1 | 8 | 189 | 1.4 | 30 | 25 | 0 | 0 | 0.68907 | 0.0042804 | -0.69335 | 0
1 | 8 | 190 | 1.2 | 30 | 25 | 0 | 0 | 0.69389 | 0.0043404 | -0.69823 | 0 |  |  | zas-50%mcw
1 | 8 | 191 | 1.3 | 30 | 25 | 0 | 0 | 0.69148 | 0.0043103 | -0.69579 | 0 | nadmiar [kJ] | zapas c.w. | zapas max | zapas rzecz. | mcwt | mcwt>mcwdob | sp%
1 | 8 | 192 | 1.5 | 30 | 25 | 0 | 0 | 0.68666 | 0.0042505 | -0.69091 | 4920.039 | 0 | 0 | 100 | 0 | 78.3383 | FALSE | 0.14688
1 | 9 | 193 | 1.6 | 30 | 25 | 0 | 0 | 0.68425 | 0.0042207 | -0.68847 | 0
1 | 9 | 194 | 1.5 | 30 | 25 | 0 | 0 | 0.68666 | 0.0042505 | -0.69091 | 0
1 | 9 | 195 | 1.5 | 30 | 25 | 0 | 0 | 0.68666 | 0.0042505 | -0.69091 | 0
1 | 9 | 196 | 1.4 | 30 | 25 | 0 | 0 | 0.68907 | 0.0042804 | -0.69335 | 0
1 | 9 | 197 | 1.4 | 30 | 25 | 0 | 0 | 0.68907 | 0.0042804 | -0.69335 | 0
1 | 9 | 198 | 1.3 | 30 | 25 | 0 | 0 | 0.69148 | 0.0043103 | -0.69579 | 0
1 | 9 | 199 | 1.3 | 30 | 25 | 0 | 0 | 0.69148 | 0.0043103 | -0.69579 | 0
1 | 9 | 200 | 1.4 | 30 | 25 | 0 | 0 | 0.68907 | 0.0042804 | -0.69335 | 0
1 | 9 | 201 | 1.4 | 30 | 25 | 24.4 | 0.10787 | 0.68907 | 0.0042804 | -0.58549 | 0
1 | 9 | 202 | 1.5 | 30 | 25 | 46.5 | 0.20557 | 0.68666 | 0.0042505 | -0.48535 | 0
1 | 9 | 203 | 1.7 | 30 | 25 | 62.2 | 0.27497 | 0.68184 | 0.004191 | -0.41106 | 0
1 | 9 | 204 | 1.8 | 30 | 25 | 65.8 | 0.29089 | 0.67943 | 0.0041615 | -0.39271 | 0
1 | 9 | 205 | 2 | 30 | 25 | 56.3 | 0.24889 | 0.67462 | 0.0041026 | -0.42983 | 0
1 | 9 | 206 | 2.1 | 30 | 25 | 36.1 | 0.15959 | 0.67221 | 0.0040734 | -0.51669 | 0
1 | 9 | 207 | 2.1 | 30 | 25 | 12.8 | 0.056586 | 0.67221 | 0.0040734 | -0.61969 | 0
1 | 9 | 208 | 2.2 | 30 | 25 | 0 | 0 | 0.6698 | 0.0040442 | -0.67384 | 0
1 | 9 | 209 | 2.3 | 30 | 25 | 0 | 0 | 0.66739 | 0.0040152 | -0.6714 | 0
1 | 9 | 210 | 2.3 | 30 | 25 | 0 | 0 | 0.66739 | 0.0040152 | -0.6714 | 0
1 | 9 | 211 | 2.4 | 30 | 25 | 0 | 0 | 0.66498 | 0.0039863 | -0.66896 | 0
1 | 9 | 212 | 2.5 | 30 | 25 | 0 | 0 | 0.66257 | 0.0039574 | -0.66653 | 0
1 | 9 | 213 | 2.5 | 30 | 25 | 0 | 0 | 0.66257 | 0.0039574 | -0.66653 | 0
1 | 9 | 214 | 2.6 | 30 | 25 | 0 | 0 | 0.66016 | 0.0039287 | -0.66409 | 0 |  |  | zas-50%mcw
1 | 9 | 215 | 2.5 | 30 | 25 | 0 | 0 | 0.66257 | 0.0039574 | -0.66653 | 0 | nadmiar [kJ] | zapas c.w. | zapas max | zapas rzecz. | mcwt | mcwt>mcwdob | sp%
1 | 9 | 216 | 2.3 | 30 | 25 | 0 | 0 | 0.66739 | 0.0040152 | -0.6714 | 0 | 0 | 0 | 100 | 0 | 0 | FALSE | 0
1 | 10 | 217 | 2.2 | 30 | 25 | 0 | 0 | 0.6698 | 0.0040442 | -0.67384 | 0
1 | 10 | 218 | 2.1 | 30 | 25 | 0 | 0 | 0.67221 | 0.0040734 | -0.67628 | 0
1 | 10 | 219 | 2.1 | 30 | 25 | 0 | 0 | 0.67221 | 0.0040734 | -0.67628 | 0
1 | 10 | 220 | 2 | 30 | 25 | 0 | 0 | 0.67462 | 0.0041026 | -0.67872 | 0
1 | 10 | 221 | 1.7 | 30 | 25 | 0 | 0 | 0.68184 | 0.004191 | -0.68603 | 0
1 | 10 | 222 | 1.3 | 30 | 25 | 0 | 0 | 0.69148 | 0.0043103 | -0.69579 | 0
1 | 10 | 223 | 1 | 30 | 25 | 0 | 0 | 0.69871 | 0.0044009 | -0.70311 | 0
1 | 10 | 224 | 1.2 | 30 | 25 | 0 | 0 | 0.69389 | 0.0043404 | -0.69823 | 0
1 | 10 | 225 | 1.4 | 30 | 25 | 24.4 | 0.10787 | 0.68907 | 0.0042804 | -0.58549 | 0
1 | 10 | 226 | 1.6 | 30 | 25 | 46.5 | 0.20557 | 0.68425 | 0.0042207 | -0.48291 | 0
1 | 10 | 227 | 1.9 | 30 | 25 | 63.4 | 0.28028 | 0.67703 | 0.004132 | -0.40088 | 0
1 | 10 | 228 | 2.3 | 30 | 25 | 65.8 | 0.29089 | 0.66739 | 0.0040152 | -0.38052 | 0
1 | 10 | 229 | 2.6 | 30 | 25 | 56.3 | 0.24889 | 0.66016 | 0.0039287 | -0.4152 | 0
1 | 10 | 230 | 2.5 | 30 | 25 | 36.1 | 0.15959 | 0.66257 | 0.0039574 | -0.50694 | 0
1 | 10 | 231 | 2.3 | 30 | 25 | 29.1 | 0.12864 | 0.66739 | 0.0040152 | -0.54276 | 0
1 | 10 | 232 | 2.2 | 30 | 25 | 0 | 0 | 0.6698 | 0.0040442 | -0.67384 | 0
1 | 10 | 233 | 2 | 30 | 25 | 0 | 0 | 0.67462 | 0.0041026 | -0.67872 | 0
1 | 10 | 234 | 1.8 | 30 | 25 | 0 | 0 | 0.67943 | 0.0041615 | -0.6836 | 0
1 | 10 | 235 | 1.6 | 30 | 25 | 0 | 0 | 0.68425 | 0.0042207 | -0.68847 | 0
1 | 10 | 236 | 1.4 | 30 | 25 | 0 | 0 | 0.68907 | 0.0042804 | -0.69335 | 0
1 | 10 | 237 | 1.3 | 30 | 25 | 0 | 0 | 0.69148 | 0.0043103 | -0.69579 | 0
1 | 10 | 238 | 1.1 | 30 | 25 | 0 | 0 | 0.6963 | 0.0043706 | -0.70067 | 0 |  |  | zas-50%mcw
1 | 10 | 239 | 1.1 | 30 | 25 | 0 | 0 | 0.6963 | 0.0043706 | -0.70067 | 0 | nadmiar [kJ] | zapas c.w. | zapas max | zapas rzecz. | mcwt | mcwt>mcwdob | sp%
1 | 10 | 240 | 1 | 30 | 25 | 0 | 0 | 0.69871 | 0.0044009 | -0.70311 | 0 | 0 | 0 | 100 | 0 | 0 | FALSE | 0
1 | 11 | 241 | 1 | 30 | 25 | 0 | 0 | 0.69871 | 0.0044009 | -0.70311 | 0
1 | 11 | 242 | 0.9 | 30 | 25 | 0 | 0 | 0.70112 | 0.0044313 | -0.70555 | 0
1 | 11 | 243 | 0.9 | 30 | 25 | 0 | 0 | 0.70112 | 0.0044313 | -0.70555 | 0
1 | 11 | 244 | 0.8 | 30 | 25 | 0 | 0 | 0.70353 | 0.0044618 | -0.70799 | 0
1 | 11 | 245 | 0.7 | 30 | 25 | 0 | 0 | 0.70594 | 0.0044924 | -0.71043 | 0
1 | 11 | 246 | 0.7 | 30 | 25 | 0 | 0 | 0.70594 | 0.0044924 | -0.71043 | 0
1 | 11 | 247 | 0.6 | 30 | 25 | 0 | 0 | 0.70835 | 0.0045232 | -0.71287 | 0
1 | 11 | 248 | 0.8 | 30 | 25 | 0 | 0 | 0.70353 | 0.0044618 | -0.70799 | 0
1 | 11 | 249 | 1.1 | 30 | 25 | 57 | 0.25198 | 0.6963 | 0.0043706 | -0.44869 | 0
1 | 11 | 250 | 1.3 | 30 | 25 | 105.8 | 0.46772 | 0.69148 | 0.0043103 | -0.22807 | 0
1 | 11 | 251 | 1.3 | 30 | 25 | 164.9 | 0.72898 | 0.69148 | 0.0043103 | 0.033192 | 119.4912
1 | 11 | 252 | 1.4 | 30 | 25 | 178.3 | 0.78822 | 0.68907 | 0.0042804 | 0.09487 | 341.5303
1 | 11 | 253 | 1.4 | 30 | 25 | 152.2 | 0.67284 | 0.68907 | 0.0042804 | -0.020512 | 0
1 | 11 | 254 | 1.1 | 30 | 25 | 83.7 | 0.37002 | 0.6963 | 0.0043706 | -0.33065 | 0
1 | 11 | 255 | 0.9 | 30 | 25 | 30.2 | 0.13351 | 0.70112 | 0.0044313 | -0.57204 | 0
1 | 11 | 256 | 0.6 | 30 | 25 | 0 | 0 | 0.70835 | 0.0045232 | -0.71287 | 0
1 | 11 | 257 | 0.3 | 30 | 25 | 0 | 0 | 0.71557 | 0.0046159 | -0.72019 | 0
1 | 11 | 258 | 0.1 | 30 | 25 | 0 | 0 | 0.72039 | 0.0046783 | -0.72507 | 0
1 | 11 | 259 | -0.2 | 30 | 25 | 0 | 0 | 0.72762 | 0.0047727 | -0.73239 | 0
1 | 11 | 260 | -0.6 | 30 | 25 | 0 | 0 | 0.73726 | 0.0048999 | -0.74216 | 0
1 | 11 | 261 | -1.1 | 30 | 25 | 0 | 0 | 0.74931 | 0.0050614 | -0.75437 | 0
1 | 11 | 262 | -1.5 | 30 | 25 | 0 | 0 | 0.75894 | 0.0051924 | -0.76414 | 0 |  |  | zas-50%mcw
1 | 11 | 263 | -1.8 | 30 | 25 | 0 | 0 | 0.76617 | 0.0052918 | -0.77146 | 0 | nadmiar [kJ] | zapas c.w. | zapas max | zapas rzecz. | mcwt | mcwt>mcwdob | sp%
1 | 11 | 264 | -2 | 30 | 25 | 0 | 0 | 0.77099 | 0.0053586 | -0.77635 | 461.0215 | 0 | 0 | 100 | 0 | 7.3405 | FALSE | 0.013763
1 | 12 | 265 | -2.3 | 30 | 25 | 0 | 0 | 0.77822 | 0.0054595 | -0.78368 | 0
1 | 12 | 266 | -2.5 | 30 | 25 | 0 | 0 | 0.78304 | 0.0055273 | -0.78856 | 0
1 | 12 | 267 | -2.6 | 30 | 25 | 0 | 0 | 0.78545 | 0.0055614 | -0.79101 | 0
1 | 12 | 268 | -2.8 | 30 | 25 | 0 | 0 | 0.79026 | 0.0056298 | -0.79589 | 0
1 | 12 | 269 | -3.1 | 30 | 25 | 0 | 0 | 0.79749 | 0.0057333 | -0.80323 | 0
1 | 12 | 270 | -3.4 | 30 | 25 | 0 | 0 | 0.80472 | 0.0058377 | -0.81056 | 0
1 | 12 | 271 | -3.7 | 30 | 25 | 0 | 0 | 0.81195 | 0.005943 | -0.81789 | 0
1 | 12 | 272 | -3.1 | 30 | 25 | 1.2 | 0.0053049 | 0.79749 | 0.0057333 | -0.79792 | 0
1 | 12 | 273 | -2.5 | 30 | 25 | 139.6 | 0.61714 | 0.78304 | 0.0055273 | -0.17143 | 0
1 | 12 | 274 | -1.9 | 30 | 25 | 259.3 | 1.1463 | 0.76858 | 0.0053251 | 0.3724 | 1340.6332
1 | 12 | 275 | -0.9 | 30 | 25 | 681.6 | 3.0132 | 0.74449 | 0.0049965 | 2.2637 | 8149.3471
1 | 12 | 276 | 0.2 | 30 | 25 | 733.9 | 3.2444 | 0.71798 | 0.0046471 | 2.5218 | 9078.3558
1 | 12 | 277 | 1.2 | 30 | 25 | 497.3 | 2.1984 | 0.69389 | 0.0043404 | 1.5002 | 5400.7687
1 | 12 | 278 | 0.9 | 30 | 25 | 141.9 | 0.62731 | 0.70112 | 0.0044313 | -0.078244 | 0
1 | 12 | 279 | 0.7 | 30 | 25 | 48.8 | 0.21573 | 0.70594 | 0.0044924 | -0.4947 | 0
1 | 12 | 280 | 0.4 | 30 | 25 | 0 | 0 | 0.71317 | 0.0045849 | -0.71775 | 0
1 | 12 | 281 | -0.2 | 30 | 25 | 0 | 0 | 0.72762 | 0.0047727 | -0.73239 | 0
1 | 12 | 282 | -0.8 | 30 | 25 | 0 | 0 | 0.74208 | 0.0049642 | -0.74704 | 0
1 | 12 | 283 | -1.4 | 30 | 25 | 0 | 0 | 0.75653 | 0.0051595 | -0.76169 | 0
1 | 12 | 284 | -1.8 | 30 | 25 | 0 | 0 | 0.76617 | 0.0052918 | -0.77146 | 0
1 | 12 | 285 | -2.3 | 30 | 25 | 0 | 0 | 0.77822 | 0.0054595 | -0.78368 | 0
1 | 12 | 286 | -2.7 | 30 | 25 | 0 | 0 | 0.78785 | 0.0055956 | -0.79345 | 0 |  |  | zas-50%mcw
1 | 12 | 287 | -3.1 | 30 | 25 | 0 | 0 | 0.79749 | 0.0057333 | -0.80323 | 0 | nadmiar [kJ] | zapas c.w. | zapas max | zapas rzecz. | mcwt | mcwt>mcwdob | sp%
1 | 12 | 288 | -3.4 | 30 | 25 | 0 | 0 | 0.80472 | 0.0058377 | -0.81056 | 23969.1049 | 0 | 0 | 100 | 0 | 381.6433 | TRUE | 0.375
1 | 13 | 289 | -3.8 | 30 | 25 | 0 | 0 | 0.81436 | 0.0059783 | -0.82034 | 0
1 | 13 | 290 | -4 | 30 | 25 | 0 | 0 | 0.81918 | 0.0060493 | -0.82523 | 0
1 | 13 | 291 | -4.1 | 30 | 25 | 0 | 0 | 0.82159 | 0.0060849 | -0.82767 | 0
1 | 13 | 292 | -4.3 | 30 | 25 | 0 | 0 | 0.8264 | 0.0061565 | -0.83256 | 0
1 | 13 | 293 | -4.6 | 30 | 25 | 0 | 0 | 0.83363 | 0.0062647 | -0.8399 | 0
1 | 13 | 294 | -4.8 | 30 | 25 | 0 | 0 | 0.83845 | 0.0063373 | -0.84479 | 0
1 | 13 | 295 | -5.1 | 30 | 25 | 0 | 0 | 0.84568 | 0.0064471 | -0.85213 | 0
1 | 13 | 296 | -4.5 | 30 | 25 | 3.5 | 0.015473 | 0.83122 | 0.0062285 | -0.82198 | 0
1 | 13 | 297 | -4 | 30 | 25 | 141.9 | 0.62731 | 0.81918 | 0.0060493 | -0.19792 | 0
1 | 13 | 298 | -3.4 | 30 | 25 | 260.5 | 1.1516 | 0.80472 | 0.0058377 | 0.34105 | 1227.7812
1 | 13 | 299 | -2.5 | 30 | 25 | 682.8 | 3.0185 | 0.78304 | 0.0055273 | 2.2299 | 8027.7557
1 | 13 | 300 | -1.5 | 30 | 25 | 734 | 3.2448 | 0.75894 | 0.0051924 | 2.4807 | 8930.5324
1 | 13 | 301 | -0.6 | 30 | 25 | 498.5 | 2.2037 | 0.73726 | 0.0048999 | 1.4616 | 5261.7268
1 | 13 | 302 | -1 | 30 | 25 | 151.2 | 0.66842 | 0.7469 | 0.0050289 | -0.083506 | 0
1 | 13 | 303 | -1.4 | 30 | 25 | 64 | 0.28293 | 0.75653 | 0.0051595 | -0.47876 | 0
1 | 13 | 304 | -1.8 | 30 | 25 | 0 | 0 | 0.76617 | 0.0052918 | -0.77146 | 0
1 | 13 | 305 | -2.2 | 30 | 25 | 0 | 0 | 0.77581 | 0.0054257 | -0.78123 | 0
1 | 13 | 306 | -2.7 | 30 | 25 | 0 | 0 | 0.78785 | 0.0055956 | -0.79345 | 0
1 | 13 | 307 | -3.1 | 30 | 25 | 0 | 0 | 0.79749 | 0.0057333 | -0.80323 | 0
1 | 13 | 308 | -3.7 | 30 | 25 | 0 | 0 | 0.81195 | 0.005943 | -0.81789 | 0
1 | 13 | 309 | -4.2 | 30 | 25 | 0 | 0 | 0.82399 | 0.0061207 | -0.83012 | 0
1 | 13 | 310 | -4.8 | 30 | 25 | 0 | 0 | 0.83845 | 0.0063373 | -0.84479 | 0 |  |  | zas-50%mcw
1 | 13 | 311 | -4.9 | 30 | 25 | 0 | 0 | 0.84086 | 0.0063738 | -0.84723 | 0 | nadmiar [kJ] | zapas c.w. | zapas max | zapas rzecz. | mcwt | mcwt>mcwdob | sp%
1 | 13 | 312 | -5.1 | 30 | 25 | 0 | 0 | 0.84568 | 0.0064471 | -0.85213 | 23447.7961 | 11408.1049 | 181.6433 | 100 | 100 | 473.3428 | TRUE | 0.375
1 | 14 | 313 | -5.2 | 30 | 25 | 0 | 0 | 0.84809 | 0.0064838 | -0.85457 | 0
1 | 14 | 314 | -5.6 | 30 | 25 | 0 | 0 | 0.85773 | 0.006632 | -0.86436 | 0
1 | 14 | 315 | -6 | 30 | 25 | 0 | 0 | 0.86736 | 0.0067819 | -0.87415 | 0
1 | 14 | 316 | -6.4 | 30 | 25 | 0 | 0 | 0.877 | 0.0069335 | -0.88393 | 0
1 | 14 | 317 | -7.3 | 30 | 25 | 0 | 0 | 0.89868 | 0.0072806 | -0.90597 | 0
1 | 14 | 318 | -8.3 | 30 | 25 | 0 | 0 | 0.92278 | 0.0076762 | -0.93045 | 0
1 | 14 | 319 | -9.2 | 30 | 25 | 0 | 0 | 0.94446 | 0.0080412 | -0.9525 | 0
1 | 14 | 320 | -7.9 | 30 | 25 | 5.8 | 0.02564 | 0.91314 | 0.0075167 | -0.89502 | 0
1 | 14 | 321 | -6.7 | 30 | 25 | 144.2 | 0.63747 | 0.88423 | 0.0070482 | -0.2538 | 0
1 | 14 | 322 | -5.4 | 30 | 25 | 738.8 | 3.2661 | 0.85291 | 0.0065577 | 2.4066 | 8663.7363
1 | 14 | 323 | -4.7 | 30 | 25 | 526.7 | 2.3284 | 0.83604 | 0.006301 | 1.4861 | 5349.8599
1 | 14 | 324 | -4.1 | 30 | 25 | 431.9 | 1.9093 | 0.82159 | 0.0060849 | 1.0817 | 3893.962
1 | 14 | 325 | -3.4 | 30 | 25 | 230.7 | 1.0199 | 0.80472 | 0.0058377 | 0.20931 | 753.522
1 | 14 | 326 | -3.3 | 30 | 25 | 87.2 | 0.38549 | 0.80231 | 0.0058028 | -0.42262 | 0
1 | 14 | 327 | -3.1 | 30 | 25 | 32.6 | 0.14412 | 0.79749 | 0.0057333 | -0.65911 | 0
1 | 14 | 328 | -3 | 30 | 25 | 0 | 0 | 0.79508 | 0.0056987 | -0.80078 | 0
1 | 14 | 329 | -3 | 30 | 25 | 0 | 0 | 0.79508 | 0.0056987 | -0.80078 | 0
1 | 14 | 330 | -3.1 | 30 | 25 | 0 | 0 | 0.79749 | 0.0057333 | -0.80323 | 0
1 | 14 | 331 | -3.1 | 30 | 25 | 0 | 0 | 0.79749 | 0.0057333 | -0.80323 | 0
1 | 14 | 332 | -3.2 | 30 | 25 | 0 | 0 | 0.7999 | 0.005768 | -0.80567 | 0
1 | 14 | 333 | -3.2 | 30 | 25 | 0 | 0 | 0.7999 | 0.005768 | -0.80567 | 0
1 | 14 | 334 | -3.3 | 30 | 25 | 0 | 0 | 0.80231 | 0.0058028 | -0.80811 | 0 |  |  | zas-50%mcw
1 | 14 | 335 | -3.2 | 30 | 25 | 0 | 0 | 0.7999 | 0.005768 | -0.80567 | 0 | nadmiar [kJ] | zapas c.w. | zapas max | zapas rzecz. | mcwt | mcwt>mcwdob | sp%
1 | 14 | 336 | -3 | 30 | 25 | 0 | 0 | 0.79508 | 0.0056987 | -0.80078 | 18661.0802 | 10886.7961 | 173.3428 | 100 | 100 | 397.1273 | TRUE | 0.375
1 | 15 | 337 | -2.9 | 30 | 25 | 0 | 0 | 0.79267 | 0.0056642 | -0.79834 | 0
1 | 15 | 338 | -3 | 30 | 25 | 0 | 0 | 0.79508 | 0.0056987 | -0.80078 | 0
1 | 15 | 339 | -3.1 | 30 | 25 | 0 | 0 | 0.79749 | 0.0057333 | -0.80323 | 0
1 | 15 | 340 | -3.2 | 30 | 25 | 0 | 0 | 0.7999 | 0.005768 | -0.80567 | 0
1 | 15 | 341 | -3.2 | 30 | 25 | 0 | 0 | 0.7999 | 0.005768 | -0.80567 | 0
1 | 15 | 342 | -3.3 | 30 | 25 | 0 | 0 | 0.80231 | 0.0058028 | -0.80811 | 0
1 | 15 | 343 | -3.3 | 30 | 25 | 0 | 0 | 0.80231 | 0.0058028 | -0.80811 | 0
1 | 15 | 344 | -3.2 | 30 | 25 | 1.2 | 0.0053049 | 0.7999 | 0.005768 | -0.80036 | 0
1 | 15 | 345 | -3.1 | 30 | 25 | 26.7 | 0.11803 | 0.79749 | 0.0057333 | -0.68519 | 0
1 | 15 | 346 | -3 | 30 | 25 | 48.9 | 0.21618 | 0.79508 | 0.0056987 | -0.58461 | 0
1 | 15 | 347 | -2.9 | 30 | 25 | 64.4 | 0.2847 | 0.79267 | 0.0056642 | -0.51364 | 0
1 | 15 | 348 | -2.7 | 30 | 25 | 68.1 | 0.30105 | 0.78785 | 0.0055956 | -0.4924 | 0
1 | 15 | 349 | -2.6 | 30 | 25 | 58.6 | 0.25906 | 0.78545 | 0.0055614 | -0.53195 | 0
1 | 15 | 350 | -2.4 | 30 | 25 | 38.4 | 0.16976 | 0.78063 | 0.0054934 | -0.61636 | 0
1 | 15 | 351 | -2.2 | 30 | 25 | 15.1 | 0.066753 | 0.77581 | 0.0054257 | -0.71448 | 0
1 | 15 | 352 | -2 | 30 | 25 | 0 | 0 | 0.77099 | 0.0053586 | -0.77635 | 0
1 | 15 | 353 | -2 | 30 | 25 | 0 | 0 | 0.77099 | 0.0053586 | -0.77635 | 0
1 | 15 | 354 | -2 | 30 | 25 | 0 | 0 | 0.77099 | 0.0053586 | -0.77635 | 0
1 | 15 | 355 | -2 | 30 | 25 | 0 | 0 | 0.77099 | 0.0053586 | -0.77635 | 0
1 | 15 | 356 | -1.9 | 30 | 25 | 0 | 0 | 0.76858 | 0.0053251 | -0.77391 | 0
1 | 15 | 357 | -1.9 | 30 | 25 | 0 | 0 | 0.76858 | 0.0053251 | -0.77391 | 0
1 | 15 | 358 | -1.8 | 30 | 25 | 0 | 0 | 0.76617 | 0.0052918 | -0.77146 | 0 |  |  | zas-50%mcw
1 | 15 | 359 | -1.6 | 30 | 25 | 0 | 0 | 0.76135 | 0.0052254 | -0.76658 | 0 | nadmiar [kJ] | zapas c.w. | zapas max | zapas rzecz. | mcwt | mcwt>mcwdob | sp%
1 | 15 | 360 | -1.4 | 30 | 25 | 0 | 0 | 0.75653 | 0.0051595 | -0.76169 | 0 | 6100.0802 | 97.1273 | 100 | 97.1273 | 97.1273 | FALSE | 0.18211
1 | 16 | 361 | -1.2 | 30 | 25 | 0 | 0 | 0.75171 | 0.005094 | -0.75681 | 0
1 | 16 | 362 | -1.3 | 30 | 25 | 0 | 0 | 0.75412 | 0.0051267 | -0.75925 | 0
1 | 16 | 363 | -1.5 | 30 | 25 | 0 | 0 | 0.75894 | 0.0051924 | -0.76414 | 0
1 | 16 | 364 | -1.6 | 30 | 25 | 0 | 0 | 0.76135 | 0.0052254 | -0.76658 | 0
1 | 16 | 365 | -1.4 | 30 | 25 | 0 | 0 | 0.75653 | 0.0051595 | -0.76169 | 0
1 | 16 | 366 | -1.2 | 30 | 25 | 0 | 0 | 0.75171 | 0.005094 | -0.75681 | 0
1 | 16 | 367 | -1 | 30 | 25 | 0 | 0 | 0.7469 | 0.0050289 | -0.75192 | 0
1 | 16 | 368 | -1 | 30 | 25 | 2.3 | 0.010168 | 0.7469 | 0.0050289 | -0.74176 | 0
1 | 16 | 369 | -1 | 30 | 25 | 26.7 | 0.11803 | 0.7469 | 0.0050289 | -0.63389 | 0
1 | 16 | 370 | -1 | 30 | 25 | 50.1 | 0.22148 | 0.7469 | 0.0050289 | -0.53044 | 0
1 | 16 | 371 | -0.9 | 30 | 25 | 65.6 | 0.29 | 0.74449 | 0.0049965 | -0.45948 | 0
1 | 16 | 372 | -0.7 | 30 | 25 | 68 | 0.30061 | 0.73967 | 0.004932 | -0.44399 | 0
1 | 16 | 373 | -0.6 | 30 | 25 | 58.5 | 0.25861 | 0.73726 | 0.0048999 | -0.48354 | 0
1 | 16 | 374 | -0.9 | 30 | 25 | 39.5 | 0.17462 | 0.74449 | 0.0049965 | -0.57486 | 0
1 | 16 | 375 | -1.2 | 30 | 25 | 15.1 | 0.066753 | 0.75171 | 0.005094 | -0.69006 | 0
1 | 16 | 376 | -1.5 | 30 | 25 | 0 | 0 | 0.75894 | 0.0051924 | -0.76414 | 0
1 | 16 | 377 | -1.3 | 30 | 25 | 0 | 0 | 0.75412 | 0.0051267 | -0.75925 | 0
1 | 16 | 378 | -1 | 30 | 25 | 0 | 0 | 0.7469 | 0.0050289 | -0.75192 | 0
1 | 16 | 379 | -0.8 | 30 | 25 | 0 | 0 | 0.74208 | 0.0049642 | -0.74704 | 0
1 | 16 | 380 | -0.4 | 30 | 25 | 0 | 0 | 0.73244 | 0.0048361 | -0.73728 | 0
1 | 16 | 381 | -0.1 | 30 | 25 | 0 | 0 | 0.72521 | 0.0047411 | -0.72995 | 0
1 | 16 | 382 | 0.3 | 30 | 25 | 0 | 0 | 0.71557 | 0.0046159 | -0.72019 | 0 |  |  | zas-50%mcw
1 | 16 | 383 | 0.6 | 30 | 25 | 0 | 0 | 0.70835 | 0.0045232 | -0.71287 | 0 | nadmiar [kJ] | zapas c.w. | zapas max | zapas rzecz. | mcwt | mcwt>mcwdob | sp%
1 | 16 | 384 | 0.9 | 30 | 25 | 0 | 0 | 0.70112 | 0.0044313 | -0.70555 | 0 | 0 | 0 | 100 | 0 | 0 | FALSE | 0
1 | 17 | 385 | 1.2 | 30 | 25 | 0 | 0 | 0.69389 | 0.0043404 | -0.69823 | 0
1 | 17 | 386 | 1.9 | 30 | 25 | 0 | 0 | 0.67703 | 0.004132 | -0.68116 | 0
1 | 17 | 387 | 2.5 | 30 | 25 | 0 | 0 | 0.66257 | 0.0039574 | -0.66653 | 0
1 | 17 | 388 | 3.2 | 30 | 25 | 0 | 0 | 0.6457 | 0.0037585 | -0.64946 | 0
1 | 17 | 389 | 3.5 | 30 | 25 | 0 | 0 | 0.63848 | 0.0036748 | -0.64215 | 0
1 | 17 | 390 | 3.7 | 30 | 25 | 0 | 0 | 0.63366 | 0.0036196 | -0.63728 | 0
1 | 17 | 391 | 4 | 30 | 25 | 0 | 0 | 0.62643 | 0.0035375 | -0.62997 | 0
1 | 17 | 392 | 4.4 | 30 | 25 | 2.3 | 0.010168 | 0.61679 | 0.0034295 | -0.61005 | 0
1 | 17 | 393 | 4.8 | 30 | 25 | 27.9 | 0.12334 | 0.60715 | 0.0033231 | -0.48714 | 0
1 | 17 | 394 | 5.2 | 30 | 25 | 50.1 | 0.22148 | 0.59752 | 0.0032185 | -0.37926 | 0
1 | 17 | 395 | 5.6 | 30 | 25 | 65.6 | 0.29 | 0.58788 | 0.0031155 | -0.30099 | 0
1 | 17 | 396 | 6.1 | 30 | 25 | 181.1 | 0.8006 | 0.57583 | 0.0029891 | 0.22178 | 798.4007
1 | 17 | 397 | 6.5 | 30 | 25 | 152.8 | 0.67549 | 0.5662 | 0.0028899 | 0.10641 | 383.0652
1 | 17 | 398 | 5.8 | 30 | 25 | 89.6 | 0.3961 | 0.58306 | 0.0030646 | -0.19003 | 0
1 | 17 | 399 | 5.1 | 30 | 25 | 36.1 | 0.15959 | 0.59993 | 0.0032445 | -0.44358 | 0
1 | 17 | 400 | 4.4 | 30 | 25 | 0 | 0 | 0.61679 | 0.0034295 | -0.62022 | 0
1 | 17 | 401 | 3.5 | 30 | 25 | 0 | 0 | 0.63848 | 0.0036748 | -0.64215 | 0
1 | 17 | 402 | 2.7 | 30 | 25 | 0 | 0 | 0.65775 | 0.0039001 | -0.66165 | 0
1 | 17 | 403 | 1.8 | 30 | 25 | 0 | 0 | 0.67943 | 0.0041615 | -0.6836 | 0
1 | 17 | 404 | 1.7 | 30 | 25 | 0 | 0 | 0.68184 | 0.004191 | -0.68603 | 0
1 | 17 | 405 | 1.7 | 30 | 25 | 0 | 0 | 0.68184 | 0.004191 | -0.68603 | 0
1 | 17 | 406 | 1.6 | 30 | 25 | 0 | 0 | 0.68425 | 0.0042207 | -0.68847 | 0 |  |  | zas-50%mcw
1 | 17 | 407 | 1.4 | 30 | 25 | 0 | 0 | 0.68907 | 0.0042804 | -0.69335 | 0 | nadmiar [kJ] | zapas c.w. | zapas max | zapas rzecz. | mcwt | mcwt>mcwdob | sp%
1 | 17 | 408 | 1.2 | 30 | 25 | 0 | 0 | 0.69389 | 0.0043404 | -0.69823 | 1181.4659 | 0 | 0 | 100 | 0 | 18.8117 | FALSE | 0.035272
1 | 18 | 409 | 1 | 30 | 25 | 0 | 0 | 0.69871 | 0.0044009 | -0.70311 | 0
1 | 18 | 410 | 1.1 | 30 | 25 | 0 | 0 | 0.6963 | 0.0043706 | -0.70067 | 0
1 | 18 | 411 | 1.1 | 30 | 25 | 0 | 0 | 0.6963 | 0.0043706 | -0.70067 | 0
1 | 18 | 412 | 1.2 | 30 | 25 | 0 | 0 | 0.69389 | 0.0043404 | -0.69823 | 0
1 | 18 | 413 | 1.2 | 30 | 25 | 0 | 0 | 0.69389 | 0.0043404 | -0.69823 | 0
1 | 18 | 414 | 1.2 | 30 | 25 | 0 | 0 | 0.69389 | 0.0043404 | -0.69823 | 0
1 | 18 | 415 | 1.2 | 30 | 25 | 0 | 0 | 0.69389 | 0.0043404 | -0.69823 | 0
1 | 18 | 416 | 1.2 | 30 | 25 | 9.3 | 0.041113 | 0.69389 | 0.0043404 | -0.65712 | 0
1 | 18 | 417 | 1.3 | 30 | 25 | 91.9 | 0.40627 | 0.69148 | 0.0043103 | -0.28952 | 0
1 | 18 | 418 | 1.3 | 30 | 25 | 184.5 | 0.81563 | 0.69148 | 0.0043103 | 0.11984 | 431.4201
1 | 18 | 419 | 1.6 | 30 | 25 | 169.7 | 0.7502 | 0.68425 | 0.0042207 | 0.061729 | 222.2255
1 | 18 | 420 | 1.9 | 30 | 25 | 181.8 | 0.80369 | 0.67703 | 0.004132 | 0.12254 | 441.1341
1 | 18 | 421 | 2.2 | 30 | 25 | 59.7 | 0.26392 | 0.6698 | 0.0040442 | -0.40992 | 0
1 | 18 | 422 | 2.1 | 30 | 25 | 90.7 | 0.40096 | 0.67221 | 0.0040734 | -0.27532 | 0
1 | 18 | 423 | 2.1 | 30 | 25 | 37.2 | 0.16445 | 0.67221 | 0.0040734 | -0.51183 | 0
1 | 18 | 424 | 2 | 30 | 25 | 0 | 0 | 0.67462 | 0.0041026 | -0.67872 | 0
1 | 18 | 425 | 1.7 | 30 | 25 | 0 | 0 | 0.68184 | 0.004191 | -0.68603 | 0
1 | 18 | 426 | 1.5 | 30 | 25 | 0 | 0 | 0.68666 | 0.0042505 | -0.69091 | 0
1 | 18 | 427 | 1.2 | 30 | 25 | 0 | 0 | 0.69389 | 0.0043404 | -0.69823 | 0
1 | 18 | 428 | 0.7 | 30 | 25 | 0 | 0 | 0.70594 | 0.0044924 | -0.71043 | 0
1 | 18 | 429 | 0.1 | 30 | 25 | 0 | 0 | 0.72039 | 0.0046783 | -0.72507 | 0
1 | 18 | 430 | -0.4 | 30 | 25 | 0 | 0 | 0.73244 | 0.0048361 | -0.73728 | 0 |  |  | zas-50%mcw
1 | 18 | 431 | -0.5 | 30 | 25 | 0 | 0 | 0.73485 | 0.004868 | -0.73972 | 0 | nadmiar [kJ] | zapas c.w. | zapas max | zapas rzecz. | mcwt | mcwt>mcwdob | sp%
1 | 18 | 432 | -0.7 | 30 | 25 | 0 | 0 | 0.73967 | 0.004932 | -0.7446 | 1094.7797 | 0 | 0 | 100 | 0 | 17.4314 | FALSE | 0.032684
1 | 19 | 433 | -0.8 | 30 | 25 | 0 | 0 | 0.74208 | 0.0049642 | -0.74704 | 0
1 | 19 | 434 | -1.1 | 30 | 25 | 0 | 0 | 0.74931 | 0.0050614 | -0.75437 | 0
1 | 19 | 435 | -1.3 | 30 | 25 | 0 | 0 | 0.75412 | 0.0051267 | -0.75925 | 0
1 | 19 | 436 | -1.6 | 30 | 25 | 0 | 0 | 0.76135 | 0.0052254 | -0.76658 | 0
1 | 19 | 437 | -2 | 30 | 25 | 0 | 0 | 0.77099 | 0.0053586 | -0.77635 | 0
1 | 19 | 438 | -2.3 | 30 | 25 | 0 | 0 | 0.77822 | 0.0054595 | -0.78368 | 0
1 | 19 | 439 | -2.7 | 30 | 25 | 0 | 0 | 0.78785 | 0.0055956 | -0.79345 | 0
1 | 19 | 440 | -2.4 | 30 | 25 | 11.6 | 0.051281 | 0.78063 | 0.0054934 | -0.73484 | 0
1 | 19 | 441 | -2.1 | 30 | 25 | 114 | 0.50397 | 0.7734 | 0.0053921 | -0.27482 | 0
1 | 19 | 442 | -1.8 | 30 | 25 | 498.4 | 2.2033 | 0.76617 | 0.0052918 | 1.4318 | 5154.6411
1 | 19 | 443 | -1.3 | 30 | 25 | 522.1 | 2.3081 | 0.75412 | 0.0051267 | 1.5488 | 5575.7829
1 | 19 | 444 | -0.7 | 30 | 25 | 426.1 | 1.8837 | 0.73967 | 0.004932 | 1.1391 | 4100.7105
1 | 19 | 445 | -0.2 | 30 | 25 | 307.2 | 1.3581 | 0.72762 | 0.0047727 | 0.62566 | 2252.3898
1 | 19 | 446 | -0.4 | 30 | 25 | 115.1 | 0.50883 | 0.73244 | 0.0048361 | -0.22845 | 0
1 | 19 | 447 | -0.7 | 30 | 25 | 47.7 | 0.21087 | 0.73967 | 0.004932 | -0.53373 | 0
1 | 19 | 448 | -0.9 | 30 | 25 | 0 | 0 | 0.74449 | 0.0049965 | -0.74948 | 0
1 | 19 | 449 | -1 | 30 | 25 | 0 | 0 | 0.7469 | 0.0050289 | -0.75192 | 0
1 | 19 | 450 | -1.1 | 30 | 25 | 0 | 0 | 0.74931 | 0.0050614 | -0.75437 | 0
1 | 19 | 451 | -1.2 | 30 | 25 | 0 | 0 | 0.75171 | 0.005094 | -0.75681 | 0
1 | 19 | 452 | -1.6 | 30 | 25 | 0 | 0 | 0.76135 | 0.0052254 | -0.76658 | 0
1 | 19 | 453 | -1.9 | 30 | 25 | 0 | 0 | 0.76858 | 0.0053251 | -0.77391 | 0
1 | 19 | 454 | -2.3 | 30 | 25 | 0 | 0 | 0.77822 | 0.0054595 | -0.78368 | 0 |  |  | zas-50%mcw
1 | 19 | 455 | -2.6 | 30 | 25 | 0 | 0 | 0.78545 | 0.0055614 | -0.79101 | 0 | nadmiar [kJ] | zapas c.w. | zapas max | zapas rzecz. | mcwt | mcwt>mcwdob | sp%
1 | 19 | 456 | -2.8 | 30 | 25 | 0 | 0 | 0.79026 | 0.0056298 | -0.79589 | 17083.5243 | 0 | 0 | 100 | 0 | 272.009 | TRUE | 0.375
1 | 20 | 457 | -3.1 | 30 | 25 | 0 | 0 | 0.79749 | 0.0057333 | -0.80323 | 0
1 | 20 | 458 | -3 | 30 | 25 | 0 | 0 | 0.79508 | 0.0056987 | -0.80078 | 0
1 | 20 | 459 | -2.8 | 30 | 25 | 0 | 0 | 0.79026 | 0.0056298 | -0.79589 | 0
1 | 20 | 460 | -2.7 | 30 | 25 | 0 | 0 | 0.78785 | 0.0055956 | -0.79345 | 0
1 | 20 | 461 | -2.5 | 30 | 25 | 0 | 0 | 0.78304 | 0.0055273 | -0.78856 | 0
1 | 20 | 462 | -2.2 | 30 | 25 | 0 | 0 | 0.77581 | 0.0054257 | -0.78123 | 0
1 | 20 | 463 | -2 | 30 | 25 | 0 | 0 | 0.77099 | 0.0053586 | -0.77635 | 0
1 | 20 | 464 | -1.8 | 30 | 25 | 8.1 | 0.035808 | 0.76617 | 0.0052918 | -0.73565 | 0
1 | 20 | 465 | -1.6 | 30 | 25 | 29.1 | 0.12864 | 0.76135 | 0.0052254 | -0.63793 | 0
1 | 20 | 466 | -1.4 | 30 | 25 | 51.2 | 0.22634 | 0.75653 | 0.0051595 | -0.53535 | 0
1 | 20 | 467 | -0.7 | 30 | 25 | 66.7 | 0.29486 | 0.73967 | 0.004932 | -0.44974 | 0
1 | 20 | 468 | 0.1 | 30 | 25 | 70.3 | 0.31078 | 0.72039 | 0.0046783 | -0.41429 | 0
1 | 20 | 469 | 0.8 | 30 | 25 | 60.8 | 0.26878 | 0.70353 | 0.0044618 | -0.43921 | 0
1 | 20 | 470 | 1.4 | 30 | 25 | 40.7 | 0.17992 | 0.68907 | 0.0042804 | -0.51343 | 0
1 | 20 | 471 | 2 | 30 | 25 | 17.4 | 0.076921 | 0.67462 | 0.0041026 | -0.6018 | 0
1 | 20 | 472 | 2.6 | 30 | 25 | 0 | 0 | 0.66016 | 0.0039287 | -0.66409 | 0
1 | 20 | 473 | 2.6 | 30 | 25 | 0 | 0 | 0.66016 | 0.0039287 | -0.66409 | 0
1 | 20 | 474 | 2.5 | 30 | 25 | 0 | 0 | 0.66257 | 0.0039574 | -0.66653 | 0
1 | 20 | 475 | 2.5 | 30 | 25 | 0 | 0 | 0.66257 | 0.0039574 | -0.66653 | 0
1 | 20 | 476 | 2.5 | 30 | 25 | 0 | 0 | 0.66257 | 0.0039574 | -0.66653 | 0
1 | 20 | 477 | 2.5 | 30 | 25 | 0 | 0 | 0.66257 | 0.0039574 | -0.66653 | 0
1 | 20 | 478 | 2.5 | 30 | 25 | 0 | 0 | 0.66257 | 0.0039574 | -0.66653 | 0 |  |  | zas-50%mcw
1 | 20 | 479 | 1.5 | 30 | 25 | 0 | 0 | 0.68666 | 0.0042505 | -0.69091 | 0 | nadmiar [kJ] | zapas c.w. | zapas max | zapas rzecz. | mcwt | mcwt>mcwdob | sp%
1 | 20 | 480 | 0.4 | 30 | 25 | 0 | 0 | 0.71317 | 0.0045849 | -0.71775 | 0 | 4522.5243 | 72.009 | 100 | 72.009 | 72.009 | FALSE | 0.13502
1 | 21 | 481 | -0.6 | 30 | 25 | 0 | 0 | 0.73726 | 0.0048999 | -0.74216 | 0
1 | 21 | 482 | -0.7 | 30 | 25 | 0 | 0 | 0.73967 | 0.004932 | -0.7446 | 0
1 | 21 | 483 | -0.9 | 30 | 25 | 0 | 0 | 0.74449 | 0.0049965 | -0.74948 | 0
1 | 21 | 484 | -1 | 30 | 25 | 0 | 0 | 0.7469 | 0.0050289 | -0.75192 | 0
1 | 21 | 485 | -1.5 | 30 | 25 | 0 | 0 | 0.75894 | 0.0051924 | -0.76414 | 0
1 | 21 | 486 | -1.9 | 30 | 25 | 0 | 0 | 0.76858 | 0.0053251 | -0.77391 | 0
1 | 21 | 487 | -2.4 | 30 | 25 | 0 | 0 | 0.78063 | 0.0054934 | -0.78612 | 0
1 | 21 | 488 | -2.3 | 30 | 25 | 15.1 | 0.066753 | 0.77822 | 0.0054595 | -0.71692 | 0
1 | 21 | 489 | -2.1 | 30 | 25 | 103.5 | 0.45755 | 0.7734 | 0.0053921 | -0.32124 | 0
1 | 21 | 490 | -2 | 30 | 25 | 286.7 | 1.2674 | 0.77099 | 0.0053586 | 0.49108 | 1767.9031
1 | 21 | 491 | -2.5 | 30 | 25 | 390.6 | 1.7267 | 0.78304 | 0.0055273 | 0.93819 | 3377.4688
1 | 21 | 492 | -2.9 | 30 | 25 | 498 | 2.2015 | 0.79267 | 0.0056642 | 1.4032 | 5051.5245
1 | 21 | 493 | -3.4 | 30 | 25 | 426.1 | 1.8837 | 0.80472 | 0.0058377 | 1.0731 | 3863.2621
1 | 21 | 494 | -3.4 | 30 | 25 | 145.4 | 0.64278 | 0.80472 | 0.0058377 | -0.16778 | 0
1 | 21 | 495 | -3.5 | 30 | 25 | 58.2 | 0.25729 | 0.80713 | 0.0058727 | -0.55571 | 0
1 | 21 | 496 | -3.5 | 30 | 25 | 0 | 0 | 0.80713 | 0.0058727 | -0.813 | 0
1 | 21 | 497 | -3.6 | 30 | 25 | 0 | 0 | 0.80954 | 0.0059078 | -0.81545 | 0
1 | 21 | 498 | -3.7 | 30 | 25 | 0 | 0 | 0.81195 | 0.005943 | -0.81789 | 0
1 | 21 | 499 | -3.8 | 30 | 25 | 0 | 0 | 0.81436 | 0.0059783 | -0.82034 | 0
1 | 21 | 500 | -4.2 | 30 | 25 | 0 | 0 | 0.82399 | 0.0061207 | -0.83012 | 0
1 | 21 | 501 | -4.6 | 30 | 25 | 0 | 0 | 0.83363 | 0.0062647 | -0.8399 | 0
1 | 21 | 502 | -5 | 30 | 25 | 0 | 0 | 0.84327 | 0.0064104 | -0.84968 | 0 |  |  | zas-50%mcw
1 | 21 | 503 | -5.3 | 30 | 25 | 0 | 0 | 0.8505 | 0.0065207 | -0.85702 | 0 | nadmiar [kJ] | zapas c.w. | zapas max | zapas rzecz. | mcwt | mcwt>mcwdob | sp%
1 | 21 | 504 | -5.5 | 30 | 25 | 0 | 0 | 0.85532 | 0.0065948 | -0.86191 | 14060.1585 | 0 | 0 | 100 | 0 | 223.87 | TRUE | 0.375
1 | 22 | 505 | -5.8 | 30 | 25 | 0 | 0 | 0.86254 | 0.0067068 | -0.86925 | 0
1 | 22 | 506 | -6.3 | 30 | 25 | 0 | 0 | 0.87459 | 0.0068954 | -0.88149 | 0
1 | 22 | 507 | -6.7 | 30 | 25 | 0 | 0 | 0.88423 | 0.0070482 | -0.89128 | 0
1 | 22 | 508 | -7.2 | 30 | 25 | 0 | 0 | 0.89628 | 0.0072416 | -0.90352 | 0
1 | 22 | 509 | -7.8 | 30 | 25 | 0 | 0 | 0.91073 | 0.0074771 | -0.91821 | 0
1 | 22 | 510 | -8.4 | 30 | 25 | 0 | 0 | 0.92519 | 0.0077163 | -0.9329 | 0
1 | 22 | 511 | -9 | 30 | 25 | 0 | 0 | 0.93964 | 0.0079593 | -0.9476 | 0
1 | 22 | 512 | -8 | 30 | 25 | 14 | 0.061891 | 0.91555 | 0.0075564 | -0.86122 | 0
1 | 22 | 513 | -7.1 | 30 | 25 | 68.6 | 0.30326 | 0.89387 | 0.0072027 | -0.5978 | 0
1 | 22 | 514 | -6.1 | 30 | 25 | 130.6 | 0.57735 | 0.86977 | 0.0068196 | -0.29924 | 0
1 | 22 | 515 | -5.1 | 30 | 25 | 173 | 0.76479 | 0.84568 | 0.0064471 | -0.087334 | 0
1 | 22 | 516 | -4.1 | 30 | 25 | 271.3 | 1.1994 | 0.82159 | 0.0060849 | 0.37168 | 1338.0548
1 | 22 | 517 | -3.1 | 30 | 25 | 230 | 1.0168 | 0.79749 | 0.0057333 | 0.21355 | 768.7784
1 | 22 | 518 | -3.7 | 30 | 25 | 119.8 | 0.52961 | 0.81195 | 0.005943 | -0.28828 | 0
1 | 22 | 519 | -4.2 | 30 | 25 | 52.3 | 0.23121 | 0.82399 | 0.0061207 | -0.59891 | 0
1 | 22 | 520 | -4.8 | 30 | 25 | 0 | 0 | 0.83845 | 0.0063373 | -0.84479 | 0
1 | 22 | 521 | -7.3 | 30 | 25 | 0 | 0 | 0.89868 | 0.0072806 | -0.90597 | 0
1 | 22 | 522 | -9.8 | 30 | 25 | 0 | 0 | 0.95892 | 0.0082892 | -0.96721 | 0
1 | 22 | 523 | -12.3 | 30 | 25 | 0 | 0 | 1.0192 | 0.0093633 | -1.0285 | 0
1 | 22 | 524 | -13.3 | 30 | 25 | 0 | 0 | 1.0432 | 0.0098112 | -1.0531 | 0
1 | 22 | 525 | -14.3 | 30 | 25 | 0 | 0 | 1.0673 | 0.01027 | -1.0776 | 0
1 | 22 | 526 | -15.3 | 30 | 25 | 0 | 0 | 1.0914 | 0.010739 | -1.1022 | 0 |  |  | zas-50%mcw
1 | 22 | 527 | -15.7 | 30 | 25 | 0 | 0 | 1.1011 | 0.010929 | -1.112 | 0 | nadmiar [kJ] | zapas c.w. | zapas max | zapas rzecz. | mcwt | mcwt>mcwdob | sp%
1 | 22 | 528 | -16 | 30 | 25 | 0 | 0 | 1.1083 | 0.011073 | -1.1194 | 2106.8332 | 1499.1585 | 23.87 | 100 | 23.87 | 57.4157 | FALSE | 0.10765
1 | 23 | 529 | -16.4 | 30 | 25 | 0 | 0 | 1.1179 | 0.011266 | -1.1292 | 0
1 | 23 | 530 | -16.6 | 30 | 25 | 0 | 0 | 1.1228 | 0.011364 | -1.1341 | 0
1 | 23 | 531 | -16.7 | 30 | 25 | 0 | 0 | 1.1252 | 0.011413 | -1.1366 | 0
1 | 23 | 532 | -16.9 | 30 | 25 | 0 | 0 | 1.13 | 0.01151 | -1.1415 | 0
1 | 23 | 533 | -16.1 | 30 | 25 | 0 | 0 | 1.1107 | 0.011121 | -1.1218 | 0
1 | 23 | 534 | -15.3 | 30 | 25 | 0 | 0 | 1.0914 | 0.010739 | -1.1022 | 0
1 | 23 | 535 | -14.5 | 30 | 25 | 0 | 0 | 1.0722 | 0.010363 | -1.0825 | 0
1 | 23 | 536 | -13.7 | 30 | 25 | 19.8 | 0.087531 | 1.0529 | 0.0099933 | -0.97534 | 0
1 | 23 | 537 | -13 | 30 | 25 | 116.3 | 0.51413 | 1.036 | 0.0096757 | -0.53156 | 0
1 | 23 | 538 | -12.2 | 30 | 25 | 337.6 | 1.4924 | 1.0167 | 0.0093191 | 0.46639 | 1678.9951
1 | 23 | 539 | -10.2 | 30 | 25 | 516.8 | 2.2846 | 0.96856 | 0.0084567 | 1.3076 | 4707.4937
1 | 23 | 540 | -8.2 | 30 | 25 | 706.7 | 3.1242 | 0.92037 | 0.0076361 | 2.1961 | 7906.1292
1 | 23 | 541 | -6.2 | 30 | 25 | 848.8 | 3.7523 | 0.87218 | 0.0068575 | 2.8733 | 10343.8895
1 | 23 | 542 | -6 | 30 | 25 | 190.7 | 0.84304 | 0.86736 | 0.0067819 | -0.031106 | 0
1 | 23 | 543 | -5.9 | 30 | 25 | 84.9 | 0.37532 | 0.86495 | 0.0067443 | -0.49638 | 0
1 | 23 | 544 | -5.7 | 30 | 25 | 0 | 0 | 0.86014 | 0.0066694 | -0.8668 | 0
1 | 23 | 545 | -7.7 | 30 | 25 | 0 | 0 | 0.90832 | 0.0074376 | -0.91576 | 0
1 | 23 | 546 | -9.7 | 30 | 25 | 0 | 0 | 0.95651 | 0.0082476 | -0.96476 | 0
1 | 23 | 547 | -11.7 | 30 | 25 | 0 | 0 | 1.0047 | 0.0090995 | -1.0138 | 0
1 | 23 | 548 | -12.1 | 30 | 25 | 0 | 0 | 1.0143 | 0.009275 | -1.0236 | 0
1 | 23 | 549 | -12.4 | 30 | 25 | 0 | 0 | 1.0216 | 0.0094076 | -1.031 | 0
1 | 23 | 550 | -12.8 | 30 | 25 | 0 | 0 | 1.0312 | 0.0095859 | -1.0408 | 0 |  |  | zas-50%mcw
1 | 23 | 551 | -13.3 | 30 | 25 | 0 | 0 | 1.0432 | 0.0098112 | -1.0531 | 0 | nadmiar [kJ] | zapas c.w. | zapas max | zapas rzecz. | mcwt | mcwt>mcwdob | sp%
1 | 23 | 552 | -13.9 | 30 | 25 | 0 | 0 | 1.0577 | 0.010085 | -1.0678 | 24636.5075 | 0 | 0 | 100 | 0 | 392.2698 | TRUE | 0.375
1 | 24 | 553 | -14.4 | 30 | 25 | 0 | 0 | 1.0697 | 0.010316 | -1.0801 | 0
1 | 24 | 554 | -12.5 | 30 | 25 | 0 | 0 | 1.024 | 0.009452 | -1.0334 | 0
1 | 24 | 555 | -10.6 | 30 | 25 | 0 | 0 | 0.97819 | 0.0086258 | -0.98682 | 0
1 | 24 | 556 | -8.7 | 30 | 25 | 0 | 0 | 0.93242 | 0.0078374 | -0.94025 | 0
1 | 24 | 557 | -9.4 | 30 | 25 | 0 | 0 | 0.94928 | 0.0081234 | -0.9574 | 0
1 | 24 | 558 | -10.1 | 30 | 25 | 0 | 0 | 0.96615 | 0.0084147 | -0.97456 | 0
1 | 24 | 559 | -10.8 | 30 | 25 | 0 | 0 | 0.98301 | 0.008711 | -0.99172 | 0
1 | 24 | 560 | -9.8 | 30 | 25 | 16.3 | 0.072058 | 0.95892 | 0.0082892 | -0.89515 | 0
1 | 24 | 561 | -8.7 | 30 | 25 | 70.9 | 0.31343 | 0.93242 | 0.0078374 | -0.62682 | 0
1 | 24 | 562 | -7.7 | 30 | 25 | 53.5 | 0.23651 | 0.90832 | 0.0074376 | -0.67925 | 0
1 | 24 | 563 | -7.7 | 30 | 25 | 69 | 0.30503 | 0.90832 | 0.0074376 | -0.61073 | 0
1 | 24 | 564 | -7.7 | 30 | 25 | 72.6 | 0.32095 | 0.90832 | 0.0074376 | -0.59481 | 0
1 | 24 | 565 | -7.7 | 30 | 25 | 63.1 | 0.27895 | 0.90832 | 0.0074376 | -0.63681 | 0
1 | 24 | 566 | -7.9 | 30 | 25 | 43 | 0.19009 | 0.91314 | 0.0075167 | -0.73056 | 0
1 | 24 | 567 | -8.2 | 30 | 25 | 19.8 | 0.087531 | 0.92037 | 0.0076361 | -0.84047 | 0
1 | 24 | 568 | -8.4 | 30 | 25 | 0 | 0 | 0.92519 | 0.0077163 | -0.9329 | 0
1 | 24 | 569 | -8.7 | 30 | 25 | 0 | 0 | 0.93242 | 0.0078374 | -0.94025 | 0
1 | 24 | 570 | -9.1 | 30 | 25 | 0 | 0 | 0.94205 | 0.0080002 | -0.95005 | 0
1 | 24 | 571 | -9.4 | 30 | 25 | 0 | 0 | 0.94928 | 0.0081234 | -0.9574 | 0
1 | 24 | 572 | -10.1 | 30 | 25 | 0 | 0 | 0.96615 | 0.0084147 | -0.97456 | 0
1 | 24 | 573 | -10.7 | 30 | 25 | 0 | 0 | 0.9806 | 0.0086683 | -0.98927 | 0
1 | 24 | 574 | -11.4 | 30 | 25 | 0 | 0 | 0.99747 | 0.0089691 | -1.0064 | 0 |  |  | zas-50%mcw
1 | 24 | 575 | -11.2 | 30 | 25 | 0 | 0 | 0.99265 | 0.0088826 | -1.0015 | 0 | nadmiar [kJ] | zapas c.w. | zapas max | zapas rzecz. | mcwt | mcwt>mcwdob | sp%
1 | 24 | 576 | -11 | 30 | 25 | 0 | 0 | 0.98783 | 0.0087966 | -0.99663 | 0 | 12075.5075 | 192.2698 | 100 | 100 | 100 | FALSE | 0.1875
1 | 25 | 577 | -10.8 | 30 | 25 | 0 | 0 | 0.98301 | 0.008711 | -0.99172 | 0
1 | 25 | 578 | -10.6 | 30 | 25 | 0 | 0 | 0.97819 | 0.0086258 | -0.98682 | 0
1 | 25 | 579 | -10.4 | 30 | 25 | 0 | 0 | 0.97337 | 0.008541 | -0.98192 | 0
1 | 25 | 580 | -10.2 | 30 | 25 | 0 | 0 | 0.96856 | 0.0084567 | -0.97701 | 0
1 | 25 | 581 | -9.8 | 30 | 25 | 0 | 0 | 0.95892 | 0.0082892 | -0.96721 | 0
1 | 25 | 582 | -9.5 | 30 | 25 | 0 | 0 | 0.95169 | 0.0081647 | -0.95985 | 0
1 | 25 | 583 | -9.1 | 30 | 25 | 0 | 0 | 0.94205 | 0.0080002 | -0.95005 | 0
1 | 25 | 584 | -8.4 | 30 | 25 | 15.1 | 0.066753 | 0.92519 | 0.0077163 | -0.86615 | 0
1 | 25 | 585 | -7.8 | 30 | 25 | 31.4 | 0.13881 | 0.91073 | 0.0074771 | -0.7794 | 0
1 | 25 | 586 | -7.1 | 30 | 25 | 54.7 | 0.24182 | 0.89387 | 0.0072027 | -0.65925 | 0
1 | 25 | 587 | -6.5 | 30 | 25 | 68.9 | 0.30459 | 0.87941 | 0.0069716 | -0.58179 | 0
1 | 25 | 588 | -6 | 30 | 25 | 72.5 | 0.32051 | 0.86736 | 0.0067819 | -0.55364 | 0
1 | 25 | 589 | -5.4 | 30 | 25 | 63 | 0.27851 | 0.85291 | 0.0065577 | -0.58096 | 0
1 | 25 | 590 | -4.9 | 30 | 25 | 43 | 0.19009 | 0.84086 | 0.0063738 | -0.65714 | 0
1 | 25 | 591 | -4.5 | 30 | 25 | 19.8 | 0.087531 | 0.83122 | 0.0062285 | -0.74992 | 0
1 | 25 | 592 | -4 | 30 | 25 | 0 | 0 | 0.81918 | 0.0060493 | -0.82523 | 0
1 | 25 | 593 | -3.9 | 30 | 25 | 0 | 0 | 0.81677 | 0.0060138 | -0.82278 | 0
1 | 25 | 594 | -3.8 | 30 | 25 | 0 | 0 | 0.81436 | 0.0059783 | -0.82034 | 0
1 | 25 | 595 | -3.7 | 30 | 25 | 0 | 0 | 0.81195 | 0.005943 | -0.81789 | 0
1 | 25 | 596 | -3.5 | 30 | 25 | 0 | 0 | 0.80713 | 0.0058727 | -0.813 | 0
1 | 25 | 597 | -3.4 | 30 | 25 | 0 | 0 | 0.80472 | 0.0058377 | -0.81056 | 0
1 | 25 | 598 | -3.2 | 30 | 25 | 0 | 0 | 0.7999 | 0.005768 | -0.80567 | 0 |  |  | zas-50%mcw
1 | 25 | 599 | -3 | 30 | 25 | 0 | 0 | 0.79508 | 0.0056987 | -0.80078 | 0 | nadmiar [kJ] | zapas c.w. | zapas max | zapas rzecz. | mcwt | mcwt>mcwdob | sp%
1 | 25 | 600 | -2.7 | 30 | 25 | 0 | 0 | 0.78785 | 0.0055956 | -0.79345 | 0 | 0 | 0 | 100 | 0 | 0 | FALSE | 0
1 | 26 | 601 | -2.5 | 30 | 25 | 0 | 0 | 0.78304 | 0.0055273 | -0.78856 | 0
1 | 26 | 602 | -2.3 | 30 | 25 | 0 | 0 | 0.77822 | 0.0054595 | -0.78368 | 0
1 | 26 | 603 | -2.2 | 30 | 25 | 0 | 0 | 0.77581 | 0.0054257 | -0.78123 | 0
1 | 26 | 604 | -2 | 30 | 25 | 0 | 0 | 0.77099 | 0.0053586 | -0.77635 | 0
1 | 26 | 605 | -1.9 | 30 | 25 | 0 | 0 | 0.76858 | 0.0053251 | -0.77391 | 0
1 | 26 | 606 | -1.8 | 30 | 25 | 0 | 0 | 0.76617 | 0.0052918 | -0.77146 | 0
1 | 26 | 607 | -1.7 | 30 | 25 | 0 | 0 | 0.76376 | 0.0052585 | -0.76902 | 0
1 | 26 | 608 | -1.6 | 30 | 25 | 7 | 0.030945 | 0.76135 | 0.0052254 | -0.73563 | 0
1 | 26 | 609 | -1.5 | 30 | 25 | 32.6 | 0.14412 | 0.75894 | 0.0051924 | -0.62002 | 0
1 | 26 | 610 | -1.4 | 30 | 25 | 54.7 | 0.24182 | 0.75653 | 0.0051595 | -0.51988 | 0
1 | 26 | 611 | -1.2 | 30 | 25 | 70.1 | 0.3099 | 0.75171 | 0.005094 | -0.44691 | 0
1 | 26 | 612 | -1 | 30 | 25 | 73.7 | 0.32581 | 0.7469 | 0.0050289 | -0.42611 | 0
1 | 26 | 613 | -0.8 | 30 | 25 | 64.2 | 0.28381 | 0.74208 | 0.0049642 | -0.46323 | 0
1 | 26 | 614 | -0.4 | 30 | 25 | 44.2 | 0.1954 | 0.73244 | 0.0048361 | -0.54188 | 0
1 | 26 | 615 | -0.1 | 30 | 25 | 20.9 | 0.092394 | 0.72521 | 0.0047411 | -0.63756 | 0
1 | 26 | 616 | 0.3 | 30 | 25 | 0 | 0 | 0.71557 | 0.0046159 | -0.72019 | 0
1 | 26 | 617 | 0.6 | 30 | 25 | 0 | 0 | 0.70835 | 0.0045232 | -0.71287 | 0
1 | 26 | 618 | 0.8 | 30 | 25 | 0 | 0 | 0.70353 | 0.0044618 | -0.70799 | 0
1 | 26 | 619 | 1.1 | 30 | 25 | 0 | 0 | 0.6963 | 0.0043706 | -0.70067 | 0
1 | 26 | 620 | 1.3 | 30 | 25 | 0 | 0 | 0.69148 | 0.0043103 | -0.69579 | 0
1 | 26 | 621 | 1.5 | 30 | 25 | 0 | 0 | 0.68666 | 0.0042505 | -0.69091 | 0
1 | 26 | 622 | 1.7 | 30 | 25 | 0 | 0 | 0.68184 | 0.004191 | -0.68603 | 0 |  |  | zas-50%mcw
1 | 26 | 623 | 1.9 | 30 | 25 | 0 | 0 | 0.67703 | 0.004132 | -0.68116 | 0 | nadmiar [kJ] | zapas c.w. | zapas max | zapas rzecz. | mcwt | mcwt>mcwdob | sp%
1 | 26 | 624 | 2.2 | 30 | 25 | 0 | 0 | 0.6698 | 0.0040442 | -0.67384 | 0 | 0 | 0 | 100 | 0 | 0 | FALSE | 0
1 | 27 | 625 | 2.4 | 30 | 25 | 0 | 0 | 0.66498 | 0.0039863 | -0.66896 | 0
1 | 27 | 626 | 2.7 | 30 | 25 | 0 | 0 | 0.65775 | 0.0039001 | -0.66165 | 0
1 | 27 | 627 | 2.9 | 30 | 25 | 0 | 0 | 0.65293 | 0.0038431 | -0.65677 | 0
1 | 27 | 628 | 3.2 | 30 | 25 | 0 | 0 | 0.6457 | 0.0037585 | -0.64946 | 0
1 | 27 | 629 | 3.5 | 30 | 25 | 0 | 0 | 0.63848 | 0.0036748 | -0.64215 | 0
1 | 27 | 630 | 3.8 | 30 | 25 | 0 | 0 | 0.63125 | 0.0035921 | -0.63484 | 0
1 | 27 | 631 | 4.1 | 30 | 25 | 0 | 0 | 0.62402 | 0.0035103 | -0.62753 | 0
1 | 27 | 632 | 4 | 30 | 25 | 17.4 | 0.076921 | 0.62643 | 0.0035375 | -0.55305 | 0
1 | 27 | 633 | 3.8 | 30 | 25 | 32.6 | 0.14412 | 0.63125 | 0.0035921 | -0.49072 | 0
1 | 27 | 634 | 3.7 | 30 | 25 | 55.9 | 0.24712 | 0.63366 | 0.0036196 | -0.39016 | 0
1 | 27 | 635 | 3.6 | 30 | 25 | 70.1 | 0.3099 | 0.63607 | 0.0036472 | -0.32982 | 0
1 | 27 | 636 | 3.6 | 30 | 25 | 187.4 | 0.82845 | 0.63607 | 0.0036472 | 0.18874 | 679.4538
1 | 27 | 637 | 3.5 | 30 | 25 | 161.8 | 0.71528 | 0.63848 | 0.0036748 | 0.073129 | 263.2632
1 | 27 | 638 | 3.2 | 30 | 25 | 101.2 | 0.44738 | 0.6457 | 0.0037585 | -0.20208 | 0
1 | 27 | 639 | 3 | 30 | 25 | 20.9 | 0.092394 | 0.65052 | 0.0038148 | -0.56194 | 0
1 | 27 | 640 | 2.7 | 30 | 25 | 0 | 0 | 0.65775 | 0.0039001 | -0.66165 | 0
1 | 27 | 641 | 2.5 | 30 | 25 | 0 | 0 | 0.66257 | 0.0039574 | -0.66653 | 0
1 | 27 | 642 | 2.4 | 30 | 25 | 0 | 0 | 0.66498 | 0.0039863 | -0.66896 | 0
1 | 27 | 643 | 2.2 | 30 | 25 | 0 | 0 | 0.6698 | 0.0040442 | -0.67384 | 0
1 | 27 | 644 | 2.1 | 30 | 25 | 0 | 0 | 0.67221 | 0.0040734 | -0.67628 | 0
1 | 27 | 645 | 2.1 | 30 | 25 | 0 | 0 | 0.67221 | 0.0040734 | -0.67628 | 0
1 | 27 | 646 | 2 | 30 | 25 | 0 | 0 | 0.67462 | 0.0041026 | -0.67872 | 0 |  |  | zas-50%mcw
1 | 27 | 647 | 1.9 | 30 | 25 | 0 | 0 | 0.67703 | 0.004132 | -0.68116 | 0 | nadmiar [kJ] | zapas c.w. | zapas max | zapas rzecz. | mcwt | mcwt>mcwdob | sp%
1 | 27 | 648 | 1.9 | 30 | 25 | 0 | 0 | 0.67703 | 0.004132 | -0.68116 | 942.7169 | 0 | 0 | 100 | 0 | 15.0102 | FALSE | 0.028144
1 | 28 | 649 | 1.8 | 30 | 25 | 0 | 0 | 0.67943 | 0.0041615 | -0.6836 | 0
1 | 28 | 650 | 1.8 | 30 | 25 | 0 | 0 | 0.67943 | 0.0041615 | -0.6836 | 0
1 | 28 | 651 | 1.8 | 30 | 25 | 0 | 0 | 0.67943 | 0.0041615 | -0.6836 | 0
1 | 28 | 652 | 1.8 | 30 | 25 | 0 | 0 | 0.67943 | 0.0041615 | -0.6836 | 0
1 | 28 | 653 | 1.7 | 30 | 25 | 0 | 0 | 0.68184 | 0.004191 | -0.68603 | 0
1 | 28 | 654 | 1.5 | 30 | 25 | 0 | 0 | 0.68666 | 0.0042505 | -0.69091 | 0
1 | 28 | 655 | 1.4 | 30 | 25 | 0 | 0 | 0.68907 | 0.0042804 | -0.69335 | 0
1 | 28 | 656 | 1.5 | 30 | 25 | 8.1 | 0.035808 | 0.68666 | 0.0042505 | -0.6551 | 0
1 | 28 | 657 | 1.5 | 30 | 25 | 33.7 | 0.14898 | 0.68666 | 0.0042505 | -0.54193 | 0
1 | 28 | 658 | 1.6 | 30 | 25 | 55.8 | 0.24668 | 0.68425 | 0.0042207 | -0.4418 | 0
1 | 28 | 659 | 1.5 | 30 | 25 | 71.3 | 0.3152 | 0.68666 | 0.0042505 | -0.37571 | 0
1 | 28 | 660 | 1.5 | 30 | 25 | 74.8 | 0.33067 | 0.68666 | 0.0042505 | -0.36024 | 0
1 | 28 | 661 | 1.4 | 30 | 25 | 65.3 | 0.28868 | 0.68907 | 0.0042804 | -0.40468 | 0
1 | 28 | 662 | 1.4 | 30 | 25 | 46.4 | 0.20512 | 0.68907 | 0.0042804 | -0.48823 | 0
1 | 28 | 663 | 1.4 | 30 | 25 | 22.1 | 0.097699 | 0.68907 | 0.0042804 | -0.59565 | 0
1 | 28 | 664 | 1.4 | 30 | 25 | 0 | 0 | 0.68907 | 0.0042804 | -0.69335 | 0
1 | 28 | 665 | 1.3 | 30 | 25 | 0 | 0 | 0.69148 | 0.0043103 | -0.69579 | 0
1 | 28 | 666 | 1.1 | 30 | 25 | 0 | 0 | 0.6963 | 0.0043706 | -0.70067 | 0
1 | 28 | 667 | 1 | 30 | 25 | 0 | 0 | 0.69871 | 0.0044009 | -0.70311 | 0
1 | 28 | 668 | 0.9 | 30 | 25 | 0 | 0 | 0.70112 | 0.0044313 | -0.70555 | 0
1 | 28 | 669 | 0.9 | 30 | 25 | 0 | 0 | 0.70112 | 0.0044313 | -0.70555 | 0
1 | 28 | 670 | 0.8 | 30 | 25 | 0 | 0 | 0.70353 | 0.0044618 | -0.70799 | 0 |  |  | zas-50%mcw
1 | 28 | 671 | 0.6 | 30 | 25 | 0 | 0 | 0.70835 | 0.0045232 | -0.71287 | 0 | nadmiar [kJ] | zapas c.w. | zapas max | zapas rzecz. | mcwt | mcwt>mcwdob | sp%
1 | 28 | 672 | 0.4 | 30 | 25 | 0 | 0 | 0.71317 | 0.0045849 | -0.71775 | 0 | 0 | 0 | 100 | 0 | 0 | FALSE | 0
1 | 29 | 673 | 0.2 | 30 | 25 | 0 | 0 | 0.71798 | 0.0046471 | -0.72263 | 0
1 | 29 | 674 | 0.2 | 30 | 25 | 0 | 0 | 0.71798 | 0.0046471 | -0.72263 | 0
1 | 29 | 675 | 0.2 | 30 | 25 | 0 | 0 | 0.71798 | 0.0046471 | -0.72263 | 0
1 | 29 | 676 | 0.2 | 30 | 25 | 0 | 0 | 0.71798 | 0.0046471 | -0.72263 | 0
1 | 29 | 677 | 0.5 | 30 | 25 | 0 | 0 | 0.71076 | 0.004554 | -0.71531 | 0
1 | 29 | 678 | 0.7 | 30 | 25 | 0 | 0 | 0.70594 | 0.0044924 | -0.71043 | 0
1 | 29 | 679 | 1 | 30 | 25 | 0 | 0 | 0.69871 | 0.0044009 | -0.70311 | 0
1 | 29 | 680 | 1.3 | 30 | 25 | 9.3 | 0.041113 | 0.69148 | 0.0043103 | -0.65468 | 0
1 | 29 | 681 | 1.7 | 30 | 25 | 33.7 | 0.14898 | 0.68184 | 0.004191 | -0.53706 | 0
1 | 29 | 682 | 2 | 30 | 25 | 57 | 0.25198 | 0.67462 | 0.0041026 | -0.42674 | 0
1 | 29 | 683 | 2.5 | 30 | 25 | 72.4 | 0.32006 | 0.66257 | 0.0039574 | -0.34646 | 0
1 | 29 | 684 | 3.1 | 30 | 25 | 74.8 | 0.33067 | 0.64811 | 0.0037866 | -0.32123 | 0
1 | 29 | 685 | 3.6 | 30 | 25 | 65.3 | 0.28868 | 0.63607 | 0.0036472 | -0.35104 | 0
1 | 29 | 686 | 3.7 | 30 | 25 | 47.6 | 0.21043 | 0.63366 | 0.0036196 | -0.42685 | 0
1 | 29 | 687 | 3.7 | 30 | 25 | 22.1 | 0.097699 | 0.63366 | 0.0036196 | -0.53958 | 0
1 | 29 | 688 | 3.8 | 30 | 25 | 0 | 0 | 0.63125 | 0.0035921 | -0.63484 | 0
1 | 29 | 689 | 3.3 | 30 | 25 | 0 | 0 | 0.64329 | 0.0037305 | -0.64702 | 0
1 | 29 | 690 | 2.9 | 30 | 25 | 0 | 0 | 0.65293 | 0.0038431 | -0.65677 | 0
1 | 29 | 691 | 2.4 | 30 | 25 | 0 | 0 | 0.66498 | 0.0039863 | -0.66896 | 0
1 | 29 | 692 | 3.2 | 30 | 25 | 0 | 0 | 0.6457 | 0.0037585 | -0.64946 | 0
1 | 29 | 693 | 4.1 | 30 | 25 | 0 | 0 | 0.62402 | 0.0035103 | -0.62753 | 0
1 | 29 | 694 | 4.9 | 30 | 25 | 0 | 0 | 0.60474 | 0.0032968 | -0.60804 | 0 |  |  | zas-50%mcw
1 | 29 | 695 | 4.9 | 30 | 25 | 0 | 0 | 0.60474 | 0.0032968 | -0.60804 | 0 | nadmiar [kJ] | zapas c.w. | zapas max | zapas rzecz. | mcwt | mcwt>mcwdob | sp%
1 | 29 | 696 | 4.9 | 30 | 25 | 0 | 0 | 0.60474 | 0.0032968 | -0.60804 | 0 | 0 | 0 | 100 | 0 | 0 | FALSE | 0
1 | 30 | 697 | 4.9 | 30 | 25 | 0 | 0 | 0.60474 | 0.0032968 | -0.60804 | 0
1 | 30 | 698 | 4.6 | 30 | 25 | 0 | 0 | 0.61197 | 0.0033761 | -0.61535 | 0
1 | 30 | 699 | 4.3 | 30 | 25 | 0 | 0 | 0.6192 | 0.0034563 | -0.62266 | 0
1 | 30 | 700 | 4 | 30 | 25 | 0 | 0 | 0.62643 | 0.0035375 | -0.62997 | 0
1 | 30 | 701 | 3.6 | 30 | 25 | 0 | 0 | 0.63607 | 0.0036472 | -0.63971 | 0
1 | 30 | 702 | 3.3 | 30 | 25 | 0 | 0 | 0.64329 | 0.0037305 | -0.64702 | 0
1 | 30 | 703 | 2.9 | 30 | 25 | 0 | 0 | 0.65293 | 0.0038431 | -0.65677 | 0
1 | 30 | 704 | 3.7 | 30 | 25 | 38.4 | 0.16976 | 0.63366 | 0.0036196 | -0.46752 | 0
1 | 30 | 705 | 4.4 | 30 | 25 | 122.1 | 0.53977 | 0.61679 | 0.0034295 | -0.080446 | 0
1 | 30 | 706 | 5.2 | 30 | 25 | 255.1 | 1.1277 | 0.59752 | 0.0032185 | 0.527 | 1897.203
1 | 30 | 707 | 5.3 | 30 | 25 | 258.2 | 1.1414 | 0.59511 | 0.0031926 | 0.54314 | 1955.3056
1 | 30 | 708 | 5.3 | 30 | 25 | 191 | 0.84437 | 0.59511 | 0.0031926 | 0.24607 | 885.8351
1 | 30 | 709 | 5.4 | 30 | 25 | 66.5 | 0.29398 | 0.5927 | 0.0031668 | -0.30188 | 0
1 | 30 | 710 | 5.2 | 30 | 25 | 47.5 | 0.20999 | 0.59752 | 0.0032185 | -0.39075 | 0
1 | 30 | 711 | 4.9 | 30 | 25 | 52.3 | 0.23121 | 0.60474 | 0.0032968 | -0.37684 | 0
1 | 30 | 712 | 4.7 | 30 | 25 | 0 | 0 | 0.60956 | 0.0033496 | -0.61291 | 0
1 | 30 | 713 | 4.3 | 30 | 25 | 0 | 0 | 0.6192 | 0.0034563 | -0.62266 | 0
1 | 30 | 714 | 4 | 30 | 25 | 0 | 0 | 0.62643 | 0.0035375 | -0.62997 | 0
1 | 30 | 715 | 3.6 | 30 | 25 | 0 | 0 | 0.63607 | 0.0036472 | -0.63971 | 0
1 | 30 | 716 | 3.1 | 30 | 25 | 0 | 0 | 0.64811 | 0.0037866 | -0.6519 | 0
1 | 30 | 717 | 2.7 | 30 | 25 | 0 | 0 | 0.65775 | 0.0039001 | -0.66165 | 0
1 | 30 | 718 | 2.2 | 30 | 25 | 0 | 0 | 0.6698 | 0.0040442 | -0.67384 | 0 |  |  | zas-50%mcw
1 | 30 | 719 | 1.5 | 30 | 25 | 0 | 0 | 0.68666 | 0.0042505 | -0.69091 | 0 | nadmiar [kJ] | zapas c.w. | zapas max | zapas rzecz. | mcwt | mcwt>mcwdob | sp%
1 | 30 | 720 | 0.9 | 30 | 25 | 0 | 0 | 0.70112 | 0.0044313 | -0.70555 | 4738.3437 | 0 | 0 | 100 | 0 | 75.4453 | FALSE | 0.14146
1 | 31 | 721 | 0.2 | 30 | 25 | 0 | 0 | 0.71798 | 0.0046471 | -0.72263 | 0
1 | 31 | 722 | 0.3 | 30 | 25 | 0 | 0 | 0.71557 | 0.0046159 | -0.72019 | 0
1 | 31 | 723 | 0.3 | 30 | 25 | 0 | 0 | 0.71557 | 0.0046159 | -0.72019 | 0
1 | 31 | 724 | 0.4 | 30 | 25 | 0 | 0 | 0.71317 | 0.0045849 | -0.71775 | 0
1 | 31 | 725 | 0.5 | 30 | 25 | 0 | 0 | 0.71076 | 0.004554 | -0.71531 | 0
1 | 31 | 726 | 0.5 | 30 | 25 | 0 | 0 | 0.71076 | 0.004554 | -0.71531 | 0
1 | 31 | 727 | 0.6 | 30 | 25 | 0 | 0 | 0.70835 | 0.0045232 | -0.71287 | 0
1 | 31 | 728 | 2.7 | 30 | 25 | 10.5 | 0.046418 | 0.65775 | 0.0039001 | -0.61523 | 0
1 | 31 | 729 | 4.9 | 30 | 25 | 34.9 | 0.15428 | 0.60474 | 0.0032968 | -0.45376 | 0
1 | 31 | 730 | 7 | 30 | 25 | 58.1 | 0.25685 | 0.55415 | 0.0027682 | -0.30007 | 0
1 | 31 | 731 | 7.5 | 30 | 25 | 73.6 | 0.32537 | 0.5421 | 0.0026492 | -0.21938 | 0
1 | 31 | 732 | 8.1 | 30 | 25 | 191.5 | 0.84658 | 0.52765 | 0.0025098 | 0.31642 | 1139.1122
1 | 31 | 733 | 8.6 | 30 | 25 | 166.2 | 0.73473 | 0.5156 | 0.0023965 | 0.21673 | 780.2453
1 | 31 | 734 | 7.6 | 30 | 25 | 115.9 | 0.51237 | 0.53969 | 0.0026257 | -0.029952 | 0
1 | 31 | 735 | 6.8 | 30 | 25 | 23.3 | 0.103 | 0.55897 | 0.0028166 | -0.45878 | 0
1 | 31 | 736 | 5.8 | 30 | 25 | 0 | 0 | 0.58306 | 0.0030646 | -0.58613 | 0
1 | 31 | 737 | 4.7 | 30 | 25 | 0 | 0 | 0.60956 | 0.0033496 | -0.61291 | 0
1 | 31 | 738 | 3.5 | 30 | 25 | 0 | 0 | 0.63848 | 0.0036748 | -0.64215 | 0
1 | 31 | 739 | 2.3 | 30 | 25 | 0 | 0 | 0.66739 | 0.0040152 | -0.6714 | 0
1 | 31 | 740 | 1.2 | 30 | 25 | 0 | 0 | 0.69389 | 0.0043404 | -0.69823 | 0
1 | 31 | 741 | 0.1 | 30 | 25 | 0 | 0 | 0.72039 | 0.0046783 | -0.72507 | 0
1 | 31 | 742 | -1.1 | 30 | 25 | 0 | 0 | 0.74931 | 0.0050614 | -0.75437 | 0 |  |  | zas-50%mcw
1 | 31 | 743 | -1.8 | 30 | 25 | 0 | 0 | 0.76617 | 0.0052918 | -0.77146 | 0 | nadmiar [kJ] | zapas c.w. | zapas max | zapas rzecz. | mcwt | mcwt>mcwdob | sp%
1 | 31 | 744 | -2.6 | 30 | 25 | 0 | 0 | 0.78545 | 0.0055614 | -0.79101 | 1919.3575 | 0 | 0 | 100 | 0 | 30.5606 | FALSE | 0.057301 |  | 0.11076
2 | 1 | 745 | -2.9 | 30 | 25 | 0 | 0 | 0.79267 | 0.0056642 | -0.79834 | 0
2 | 1 | 746 | -2.9 | 30 | 25 | 0 | 0 | 0.79267 | 0.0056642 | -0.79834 | 0
2 | 1 | 747 | -2.9 | 30 | 25 | 0 | 0 | 0.79267 | 0.0056642 | -0.79834 | 0
2 | 1 | 748 | -2.9 | 30 | 25 | 0 | 0 | 0.79267 | 0.0056642 | -0.79834 | 0
2 | 1 | 749 | -3.1 | 30 | 25 | 0 | 0 | 0.79749 | 0.0057333 | -0.80323 | 0
2 | 1 | 750 | -3.3 | 30 | 25 | 0 | 0 | 0.80231 | 0.0058028 | -0.80811 | 0
2 | 1 | 751 | -3.4 | 30 | 25 | 0 | 0 | 0.80472 | 0.0058377 | -0.81056 | 0
2 | 1 | 752 | -3.3 | 30 | 25 | 10.5 | 0.046418 | 0.80231 | 0.0058028 | -0.7617 | 0
2 | 1 | 753 | -3.2 | 30 | 25 | 36.1 | 0.15959 | 0.7999 | 0.005768 | -0.64608 | 0
2 | 1 | 754 | -3 | 30 | 25 | 58.1 | 0.25685 | 0.79508 | 0.0056987 | -0.54394 | 0
2 | 1 | 755 | -2.6 | 30 | 25 | 73.5 | 0.32493 | 0.78545 | 0.0055614 | -0.46608 | 0
2 | 1 | 756 | -2 | 30 | 25 | 77.1 | 0.34084 | 0.77099 | 0.0053586 | -0.43551 | 0
2 | 1 | 757 | -1.6 | 30 | 25 | 67.6 | 0.29884 | 0.76135 | 0.0052254 | -0.46773 | 0
2 | 1 | 758 | -1.4 | 30 | 25 | 48.7 | 0.21529 | 0.75653 | 0.0051595 | -0.5464 | 0
2 | 1 | 759 | -1.2 | 30 | 25 | 24.4 | 0.10787 | 0.75171 | 0.005094 | -0.64894 | 0
2 | 1 | 760 | -1 | 30 | 25 | 0 | 0 | 0.7469 | 0.0050289 | -0.75192 | 0
2 | 1 | 761 | -0.9 | 30 | 25 | 0 | 0 | 0.74449 | 0.0049965 | -0.74948 | 0
2 | 1 | 762 | -0.7 | 30 | 25 | 0 | 0 | 0.73967 | 0.004932 | -0.7446 | 0
2 | 1 | 763 | -0.6 | 30 | 25 | 0 | 0 | 0.73726 | 0.0048999 | -0.74216 | 0
2 | 1 | 764 | -0.4 | 30 | 25 | 0 | 0 | 0.73244 | 0.0048361 | -0.73728 | 0
2 | 1 | 765 | -0.2 | 30 | 25 | 0 | 0 | 0.72762 | 0.0047727 | -0.73239 | 0
2 | 1 | 766 | 0 | 30 | 25 | 0 | 0 | 0.7228 | 0.0047097 | -0.72751 | 0 |  |  | zas-50%mcw
2 | 1 | 767 | 0 | 30 | 25 | 0 | 0 | 0.7228 | 0.0047097 | -0.72751 | 0 | nadmiar [kJ] | zapas c.w. | zapas max | zapas rzecz. | mcwt | mcwt>mcwdob | sp%
2 | 1 | 768 | -0.1 | 30 | 25 | 0 | 0 | 0.72521 | 0.0047411 | -0.72995 | 0 | 0 | 0 | 100 | 0 | 0 | FALSE | 0
2 | 2 | 769 | -0.1 | 30 | 25 | 0 | 0 | 0.72521 | 0.0047411 | -0.72995 | 0
2 | 2 | 770 | -0.1 | 30 | 25 | 0 | 0 | 0.72521 | 0.0047411 | -0.72995 | 0
2 | 2 | 771 | 0 | 30 | 25 | 0 | 0 | 0.7228 | 0.0047097 | -0.72751 | 0
2 | 2 | 772 | 0 | 30 | 25 | 0 | 0 | 0.7228 | 0.0047097 | -0.72751 | 0
2 | 2 | 773 | 0 | 30 | 25 | 0 | 0 | 0.7228 | 0.0047097 | -0.72751 | 0
2 | 2 | 774 | 0 | 30 | 25 | 0 | 0 | 0.7228 | 0.0047097 | -0.72751 | 0
2 | 2 | 775 | 0 | 30 | 25 | 0 | 0 | 0.7228 | 0.0047097 | -0.72751 | 0
2 | 2 | 776 | 0 | 30 | 25 | 10.5 | 0.046418 | 0.7228 | 0.0047097 | -0.68109 | 0
2 | 2 | 777 | -0.1 | 30 | 25 | 36.1 | 0.15959 | 0.72521 | 0.0047411 | -0.57036 | 0
2 | 2 | 778 | -0.1 | 30 | 25 | 59.3 | 0.26215 | 0.72521 | 0.0047411 | -0.4678 | 0
2 | 2 | 779 | 0.3 | 30 | 25 | 73.5 | 0.32493 | 0.71557 | 0.0046159 | -0.39526 | 0
2 | 2 | 780 | 0.6 | 30 | 25 | 77 | 0.3404 | 0.70835 | 0.0045232 | -0.37247 | 0
2 | 2 | 781 | 1 | 30 | 25 | 67.6 | 0.29884 | 0.69871 | 0.0044009 | -0.40427 | 0
2 | 2 | 782 | 1.2 | 30 | 25 | 48.6 | 0.21485 | 0.69389 | 0.0043404 | -0.48338 | 0
2 | 2 | 783 | 1.5 | 30 | 25 | 24.4 | 0.10787 | 0.68666 | 0.0042505 | -0.58305 | 0
2 | 2 | 784 | 1.7 | 30 | 25 | 0 | 0 | 0.68184 | 0.004191 | -0.68603 | 0
2 | 2 | 785 | 1.5 | 30 | 25 | 0 | 0 | 0.68666 | 0.0042505 | -0.69091 | 0
2 | 2 | 786 | 1.2 | 30 | 25 | 0 | 0 | 0.69389 | 0.0043404 | -0.69823 | 0
2 | 2 | 787 | 1 | 30 | 25 | 0 | 0 | 0.69871 | 0.0044009 | -0.70311 | 0
2 | 2 | 788 | 0.9 | 30 | 25 | 0 | 0 | 0.70112 | 0.0044313 | -0.70555 | 0
2 | 2 | 789 | 0.9 | 30 | 25 | 0 | 0 | 0.70112 | 0.0044313 | -0.70555 | 0
2 | 2 | 790 | 0.8 | 30 | 25 | 0 | 0 | 0.70353 | 0.0044618 | -0.70799 | 0 |  |  | zas-50%mcw
2 | 2 | 791 | 0.7 | 30 | 25 | 0 | 0 | 0.70594 | 0.0044924 | -0.71043 | 0 | nadmiar [kJ] | zapas c.w. | zapas max | zapas rzecz. | mcwt | mcwt>mcwdob | sp%
2 | 2 | 792 | 0.5 | 30 | 25 | 0 | 0 | 0.71076 | 0.004554 | -0.71531 | 0 | 0 | 0 | 100 | 0 | 0 | FALSE | 0
2 | 3 | 793 | 0.4 | 30 | 25 | 0 | 0 | 0.71317 | 0.0045849 | -0.71775 | 0
2 | 3 | 794 | 0.4 | 30 | 25 | 0 | 0 | 0.71317 | 0.0045849 | -0.71775 | 0
2 | 3 | 795 | 0.4 | 30 | 25 | 0 | 0 | 0.71317 | 0.0045849 | -0.71775 | 0
2 | 3 | 796 | 0.4 | 30 | 25 | 0 | 0 | 0.71317 | 0.0045849 | -0.71775 | 0
2 | 3 | 797 | 0.7 | 30 | 25 | 0 | 0 | 0.70594 | 0.0044924 | -0.71043 | 0
2 | 3 | 798 | 0.9 | 30 | 25 | 0 | 0 | 0.70112 | 0.0044313 | -0.70555 | 0
2 | 3 | 799 | 1.2 | 30 | 25 | 0 | 0 | 0.69389 | 0.0043404 | -0.69823 | 0
2 | 3 | 800 | 1.6 | 30 | 25 | 11.6 | 0.051281 | 0.68425 | 0.0042207 | -0.63719 | 0
2 | 3 | 801 | 2.1 | 30 | 25 | 37.2 | 0.16445 | 0.67221 | 0.0040734 | -0.51183 | 0
2 | 3 | 802 | 2.5 | 30 | 25 | 59.2 | 0.26171 | 0.66257 | 0.0039574 | -0.40482 | 0
2 | 3 | 803 | 3 | 30 | 25 | 74.6 | 0.32979 | 0.65052 | 0.0038148 | -0.32455 | 0
2 | 3 | 804 | 3.6 | 30 | 25 | 78.2 | 0.3457 | 0.63607 | 0.0036472 | -0.29401 | 0
2 | 3 | 805 | 4.1 | 30 | 25 | 68.7 | 0.30371 | 0.62402 | 0.0035103 | -0.32382 | 0
2 | 3 | 806 | 4.2 | 30 | 25 | 49.8 | 0.22015 | 0.62161 | 0.0034833 | -0.40494 | 0
2 | 3 | 807 | 4.4 | 30 | 25 | 57 | 0.25198 | 0.61679 | 0.0034295 | -0.36824 | 0
2 | 3 | 808 | 4.5 | 30 | 25 | 0 | 0 | 0.61438 | 0.0034027 | -0.61778 | 0
2 | 3 | 809 | 4.1 | 30 | 25 | 0 | 0 | 0.62402 | 0.0035103 | -0.62753 | 0
2 | 3 | 810 | 3.6 | 30 | 25 | 0 | 0 | 0.63607 | 0.0036472 | -0.63971 | 0
2 | 3 | 811 | 3.2 | 30 | 25 | 0 | 0 | 0.6457 | 0.0037585 | -0.64946 | 0
2 | 3 | 812 | 2.5 | 30 | 25 | 0 | 0 | 0.66257 | 0.0039574 | -0.66653 | 0
2 | 3 | 813 | 1.9 | 30 | 25 | 0 | 0 | 0.67703 | 0.004132 | -0.68116 | 0
2 | 3 | 814 | 1.2 | 30 | 25 | 0 | 0 | 0.69389 | 0.0043404 | -0.69823 | 0 |  |  | zas-50%mcw
2 | 3 | 815 | 0.9 | 30 | 25 | 0 | 0 | 0.70112 | 0.0044313 | -0.70555 | 0 | nadmiar [kJ] | zapas c.w. | zapas max | zapas rzecz. | mcwt | mcwt>mcwdob | sp%
2 | 3 | 816 | 0.7 | 30 | 25 | 0 | 0 | 0.70594 | 0.0044924 | -0.71043 | 0 | 0 | 0 | 100 | 0 | 0 | FALSE | 0
2 | 4 | 817 | 0.4 | 30 | 25 | 0 | 0 | 0.71317 | 0.0045849 | -0.71775 | 0
2 | 4 | 818 | 0.5 | 30 | 25 | 0 | 0 | 0.71076 | 0.004554 | -0.71531 | 0
2 | 4 | 819 | 0.7 | 30 | 25 | 0 | 0 | 0.70594 | 0.0044924 | -0.71043 | 0
2 | 4 | 820 | 0.8 | 30 | 25 | 0 | 0 | 0.70353 | 0.0044618 | -0.70799 | 0
2 | 4 | 821 | 1.3 | 30 | 25 | 0 | 0 | 0.69148 | 0.0043103 | -0.69579 | 0
2 | 4 | 822 | 1.9 | 30 | 25 | 0 | 0 | 0.67703 | 0.004132 | -0.68116 | 0
2 | 4 | 823 | 2.4 | 30 | 25 | 0 | 0 | 0.66498 | 0.0039863 | -0.66896 | 0
2 | 4 | 824 | 2.8 | 30 | 25 | 12.8 | 0.056586 | 0.65534 | 0.0038716 | -0.60263 | 0
2 | 4 | 825 | 3.2 | 30 | 25 | 37.2 | 0.16445 | 0.6457 | 0.0037585 | -0.48501 | 0
2 | 4 | 826 | 3.6 | 30 | 25 | 60.4 | 0.26701 | 0.63607 | 0.0036472 | -0.3727 | 0
2 | 4 | 827 | 4.5 | 30 | 25 | 75.8 | 0.33509 | 0.61438 | 0.0034027 | -0.28269 | 0
2 | 4 | 828 | 5.4 | 30 | 25 | 79.4 | 0.35101 | 0.5927 | 0.0031668 | -0.24486 | 0
2 | 4 | 829 | 6.3 | 30 | 25 | 69.9 | 0.30901 | 0.57101 | 0.0029393 | -0.26494 | 0
2 | 4 | 830 | 6.8 | 30 | 25 | 51 | 0.22546 | 0.55897 | 0.0028166 | -0.33633 | 0
2 | 4 | 831 | 7.2 | 30 | 25 | 25.6 | 0.11317 | 0.54933 | 0.0027203 | -0.43888 | 0
2 | 4 | 832 | 7.7 | 30 | 25 | 0 | 0 | 0.53728 | 0.0026023 | -0.53989 | 0
2 | 4 | 833 | 7.7 | 30 | 25 | 0 | 0 | 0.53728 | 0.0026023 | -0.53989 | 0
2 | 4 | 834 | 7.7 | 30 | 25 | 0 | 0 | 0.53728 | 0.0026023 | -0.53989 | 0
2 | 4 | 835 | 7.7 | 30 | 25 | 0 | 0 | 0.53728 | 0.0026023 | -0.53989 | 0
2 | 4 | 836 | 7.1 | 30 | 25 | 0 | 0 | 0.55174 | 0.0027442 | -0.55448 | 0
2 | 4 | 837 | 6.4 | 30 | 25 | 0 | 0 | 0.5686 | 0.0029145 | -0.57152 | 0
2 | 4 | 838 | 5.8 | 30 | 25 | 0 | 0 | 0.58306 | 0.0030646 | -0.58613 | 0 |  |  | zas-50%mcw
2 | 4 | 839 | 5.2 | 30 | 25 | 0 | 0 | 0.59752 | 0.0032185 | -0.60074 | 0 | nadmiar [kJ] | zapas c.w. | zapas max | zapas rzecz. | mcwt | mcwt>mcwdob | sp%
2 | 4 | 840 | 4.7 | 30 | 25 | 0 | 0 | 0.60956 | 0.0033496 | -0.61291 | 0 | 0 | 0 | 100 | 0 | 0 | FALSE | 0
2 | 5 | 841 | 4.1 | 30 | 25 | 0 | 0 | 0.62402 | 0.0035103 | -0.62753 | 0
2 | 5 | 842 | 3.2 | 30 | 25 | 0 | 0 | 0.6457 | 0.0037585 | -0.64946 | 0
2 | 5 | 843 | 2.4 | 30 | 25 | 0 | 0 | 0.66498 | 0.0039863 | -0.66896 | 0
2 | 5 | 844 | 1.5 | 30 | 25 | 0 | 0 | 0.68666 | 0.0042505 | -0.69091 | 0
2 | 5 | 845 | 1.2 | 30 | 25 | 0 | 0 | 0.69389 | 0.0043404 | -0.69823 | 0
2 | 5 | 846 | 0.9 | 30 | 25 | 0 | 0 | 0.70112 | 0.0044313 | -0.70555 | 0
2 | 5 | 847 | 0.6 | 30 | 25 | 0 | 0 | 0.70835 | 0.0045232 | -0.71287 | 0
2 | 5 | 848 | 1.1 | 30 | 25 | 12.8 | 0.056586 | 0.6963 | 0.0043706 | -0.64408 | 0
2 | 5 | 849 | 1.7 | 30 | 25 | 87.2 | 0.38549 | 0.68184 | 0.004191 | -0.30054 | 0
2 | 5 | 850 | 2.2 | 30 | 25 | 146.2 | 0.64632 | 0.6698 | 0.0040442 | -0.027526 | 0
2 | 5 | 851 | 2.3 | 30 | 25 | 185.7 | 0.82094 | 0.66739 | 0.0040152 | 0.14953 | 538.3166
2 | 5 | 852 | 2.3 | 30 | 25 | 79.3 | 0.35057 | 0.66739 | 0.0040152 | -0.32084 | 0
2 | 5 | 853 | 2.4 | 30 | 25 | 69.8 | 0.30857 | 0.66498 | 0.0039863 | -0.3604 | 0
2 | 5 | 854 | 2.3 | 30 | 25 | 50.9 | 0.22502 | 0.66739 | 0.0040152 | -0.44639 | 0
2 | 5 | 855 | 2.1 | 30 | 25 | 60.5 | 0.26746 | 0.67221 | 0.0040734 | -0.40882 | 0
2 | 5 | 856 | 2 | 30 | 25 | 1.2 | 0.0053049 | 0.67462 | 0.0041026 | -0.67341 | 0
2 | 5 | 857 | 2 | 30 | 25 | 0 | 0 | 0.67462 | 0.0041026 | -0.67872 | 0
2 | 5 | 858 | 2.1 | 30 | 25 | 0 | 0 | 0.67221 | 0.0040734 | -0.67628 | 0
2 | 5 | 859 | 2.1 | 30 | 25 | 0 | 0 | 0.67221 | 0.0040734 | -0.67628 | 0
2 | 5 | 860 | 2 | 30 | 25 | 0 | 0 | 0.67462 | 0.0041026 | -0.67872 | 0
2 | 5 | 861 | 1.9 | 30 | 25 | 0 | 0 | 0.67703 | 0.004132 | -0.68116 | 0
2 | 5 | 862 | 1.8 | 30 | 25 | 0 | 0 | 0.67943 | 0.0041615 | -0.6836 | 0 |  |  | zas-50%mcw
2 | 5 | 863 | 1.6 | 30 | 25 | 0 | 0 | 0.68425 | 0.0042207 | -0.68847 | 0 | nadmiar [kJ] | zapas c.w. | zapas max | zapas rzecz. | mcwt | mcwt>mcwdob | sp%
2 | 5 | 864 | 1.5 | 30 | 25 | 0 | 0 | 0.68666 | 0.0042505 | -0.69091 | 538.3166 | 0 | 0 | 100 | 0 | 8.5712 | FALSE | 0.016071
2 | 6 | 865 | 1.3 | 30 | 25 | 0 | 0 | 0.69148 | 0.0043103 | -0.69579 | 0
2 | 6 | 866 | 1.3 | 30 | 25 | 0 | 0 | 0.69148 | 0.0043103 | -0.69579 | 0
2 | 6 | 867 | 1.3 | 30 | 25 | 0 | 0 | 0.69148 | 0.0043103 | -0.69579 | 0
2 | 6 | 868 | 1.3 | 30 | 25 | 0 | 0 | 0.69148 | 0.0043103 | -0.69579 | 0
2 | 6 | 869 | 0.7 | 30 | 25 | 0 | 0 | 0.70594 | 0.0044924 | -0.71043 | 0
2 | 6 | 870 | 0.1 | 30 | 25 | 0 | 0 | 0.72039 | 0.0046783 | -0.72507 | 0
2 | 6 | 871 | -0.5 | 30 | 25 | 0 | 0 | 0.73485 | 0.004868 | -0.73972 | 0
2 | 6 | 872 | -1.4 | 30 | 25 | 39.5 | 0.17462 | 0.75653 | 0.0051595 | -0.58707 | 0
2 | 6 | 873 | -2.4 | 30 | 25 | 88.4 | 0.3908 | 0.78063 | 0.0054934 | -0.39532 | 0
2 | 6 | 874 | -3.3 | 30 | 25 | 61.5 | 0.27188 | 0.80231 | 0.0058028 | -0.53624 | 0
2 | 6 | 875 | -2.5 | 30 | 25 | 76.9 | 0.33996 | 0.78304 | 0.0055273 | -0.44861 | 0
2 | 6 | 876 | -1.6 | 30 | 25 | 196.4 | 0.86824 | 0.76135 | 0.0052254 | 0.10166 | 365.9759
2 | 6 | 877 | -0.8 | 30 | 25 | 171.7 | 0.75904 | 0.74208 | 0.0049642 | 0.012003 | 43.2113
2 | 6 | 878 | -0.3 | 30 | 25 | 169.6 | 0.74976 | 0.73003 | 0.0048043 | 0.014926 | 53.734
2 | 6 | 879 | 0.1 | 30 | 25 | 77.9 | 0.34438 | 0.72039 | 0.0046783 | -0.38069 | 0
2 | 6 | 880 | 0.6 | 30 | 25 | 3.5 | 0.015473 | 0.70835 | 0.0045232 | -0.6974 | 0
2 | 6 | 881 | 0.1 | 30 | 25 | 0 | 0 | 0.72039 | 0.0046783 | -0.72507 | 0
2 | 6 | 882 | -0.3 | 30 | 25 | 0 | 0 | 0.73003 | 0.0048043 | -0.73483 | 0
2 | 6 | 883 | -0.8 | 30 | 25 | 0 | 0 | 0.74208 | 0.0049642 | -0.74704 | 0
2 | 6 | 884 | -1.2 | 30 | 25 | 0 | 0 | 0.75171 | 0.005094 | -0.75681 | 0
2 | 6 | 885 | -1.6 | 30 | 25 | 0 | 0 | 0.76135 | 0.0052254 | -0.76658 | 0
2 | 6 | 886 | -2 | 30 | 25 | 0 | 0 | 0.77099 | 0.0053586 | -0.77635 | 0 |  |  | zas-50%mcw
2 | 6 | 887 | -2.6 | 30 | 25 | 0 | 0 | 0.78545 | 0.0055614 | -0.79101 | 0 | nadmiar [kJ] | zapas c.w. | zapas max | zapas rzecz. | mcwt | mcwt>mcwdob | sp%
2 | 6 | 888 | -3.1 | 30 | 25 | 0 | 0 | 0.79749 | 0.0057333 | -0.80323 | 462.9211 | 0 | 0 | 100 | 0 | 7.3708 | FALSE | 0.01382
2 | 7 | 889 | -3.7 | 30 | 25 | 0 | 0 | 0.81195 | 0.005943 | -0.81789 | 0
2 | 7 | 890 | -4.8 | 30 | 25 | 0 | 0 | 0.83845 | 0.0063373 | -0.84479 | 0
2 | 7 | 891 | -5.8 | 30 | 25 | 0 | 0 | 0.86254 | 0.0067068 | -0.86925 | 0
2 | 7 | 892 | -6.9 | 30 | 25 | 0 | 0 | 0.88905 | 0.0071253 | -0.89617 | 0
2 | 7 | 893 | -8.7 | 30 | 25 | 0 | 0 | 0.93242 | 0.0078374 | -0.94025 | 0
2 | 7 | 894 | -10.6 | 30 | 25 | 0 | 0 | 0.97819 | 0.0086258 | -0.98682 | 0
2 | 7 | 895 | -12.4 | 30 | 25 | 0 | 0 | 1.0216 | 0.0094076 | -1.031 | 0
2 | 7 | 896 | -9.2 | 30 | 25 | 55.8 | 0.24668 | 0.94446 | 0.0080412 | -0.70582 | 0
2 | 7 | 897 | -5.9 | 30 | 25 | 158.5 | 0.70069 | 0.86495 | 0.0067443 | -0.17101 | 0
2 | 7 | 898 | -2.7 | 30 | 25 | 204.7 | 0.90493 | 0.78785 | 0.0055956 | 0.11148 | 401.3258
2 | 7 | 899 | -2.2 | 30 | 25 | 264.7 | 1.1702 | 0.77581 | 0.0054257 | 0.38894 | 1400.1897
2 | 7 | 900 | -1.6 | 30 | 25 | 278.4 | 1.2307 | 0.76135 | 0.0052254 | 0.46416 | 1670.9845
2 | 7 | 901 | -1.1 | 30 | 25 | 240.6 | 1.0636 | 0.74931 | 0.0050614 | 0.30927 | 1113.3661
2 | 7 | 902 | -1.4 | 30 | 25 | 171.8 | 0.75949 | 0.75653 | 0.0051595 | -0.0022061 | 0
2 | 7 | 903 | -1.6 | 30 | 25 | 64 | 0.28293 | 0.76135 | 0.0052254 | -0.48365 | 0
2 | 7 | 904 | -1.9 | 30 | 25 | 3.5 | 0.015473 | 0.76858 | 0.0053251 | -0.75843 | 0
2 | 7 | 905 | -2.7 | 30 | 25 | 0 | 0 | 0.78785 | 0.0055956 | -0.79345 | 0
2 | 7 | 906 | -3.6 | 30 | 25 | 0 | 0 | 0.80954 | 0.0059078 | -0.81545 | 0
2 | 7 | 907 | -4.4 | 30 | 25 | 0 | 0 | 0.82881 | 0.0061925 | -0.83501 | 0
2 | 7 | 908 | -4.9 | 30 | 25 | 0 | 0 | 0.84086 | 0.0063738 | -0.84723 | 0
2 | 7 | 909 | -5.3 | 30 | 25 | 0 | 0 | 0.8505 | 0.0065207 | -0.85702 | 0
2 | 7 | 910 | -5.8 | 30 | 25 | 0 | 0 | 0.86254 | 0.0067068 | -0.86925 | 0 |  |  | zas-50%mcw
2 | 7 | 911 | -7 | 30 | 25 | 0 | 0 | 0.89146 | 0.0071639 | -0.89862 | 0 | nadmiar [kJ] | zapas c.w. | zapas max | zapas rzecz. | mcwt | mcwt>mcwdob | sp%
2 | 7 | 912 | -8.2 | 30 | 25 | 0 | 0 | 0.92037 | 0.0076361 | -0.928 | 4585.8661 | 0 | 0 | 100 | 0 | 73.0175 | FALSE | 0.13691
2 | 8 | 913 | -9.4 | 30 | 25 | 0 | 0 | 0.94928 | 0.0081234 | -0.9574 | 0
2 | 8 | 914 | -8.3 | 30 | 25 | 0 | 0 | 0.92278 | 0.0076762 | -0.93045 | 0
2 | 8 | 915 | -7.3 | 30 | 25 | 0 | 0 | 0.89868 | 0.0072806 | -0.90597 | 0
2 | 8 | 916 | -6.2 | 30 | 25 | 0 | 0 | 0.87218 | 0.0068575 | -0.87904 | 0
2 | 8 | 917 | -5.9 | 30 | 25 | 0 | 0 | 0.86495 | 0.0067443 | -0.8717 | 0
2 | 8 | 918 | -5.7 | 30 | 25 | 0 | 0 | 0.86014 | 0.0066694 | -0.8668 | 0
2 | 8 | 919 | -5.4 | 30 | 25 | 0 | 0 | 0.85291 | 0.0065577 | -0.85946 | 0
2 | 8 | 920 | -4.9 | 30 | 25 | 34.9 | 0.15428 | 0.84086 | 0.0063738 | -0.69295 | 0
2 | 8 | 921 | -4.5 | 30 | 25 | 41.4 | 0.18302 | 0.83122 | 0.0062285 | -0.65443 | 0
2 | 8 | 922 | -4 | 30 | 25 | 62.7 | 0.27718 | 0.81918 | 0.0060493 | -0.54804 | 0
2 | 8 | 923 | -3.2 | 30 | 25 | 78 | 0.34482 | 0.7999 | 0.005768 | -0.46085 | 0
2 | 8 | 924 | -2.5 | 30 | 25 | 81.6 | 0.36073 | 0.78304 | 0.0055273 | -0.42783 | 0
2 | 8 | 925 | -1.7 | 30 | 25 | 72.1 | 0.31874 | 0.76376 | 0.0052585 | -0.45028 | 0
2 | 8 | 926 | -1.3 | 30 | 25 | 53.2 | 0.23518 | 0.75412 | 0.0051267 | -0.52407 | 0
2 | 8 | 927 | -0.9 | 30 | 25 | 65.1 | 0.28779 | 0.74449 | 0.0049965 | -0.46169 | 0
2 | 8 | 928 | -0.5 | 30 | 25 | 5.8 | 0.02564 | 0.73485 | 0.004868 | -0.71408 | 0
2 | 8 | 929 | -0.9 | 30 | 25 | 0 | 0 | 0.74449 | 0.0049965 | -0.74948 | 0
2 | 8 | 930 | -1.2 | 30 | 25 | 0 | 0 | 0.75171 | 0.005094 | -0.75681 | 0
2 | 8 | 931 | -1.6 | 30 | 25 | 0 | 0 | 0.76135 | 0.0052254 | -0.76658 | 0
2 | 8 | 932 | -2.4 | 30 | 25 | 0 | 0 | 0.78063 | 0.0054934 | -0.78612 | 0
2 | 8 | 933 | -3.3 | 30 | 25 | 0 | 0 | 0.80231 | 0.0058028 | -0.80811 | 0
2 | 8 | 934 | -4.1 | 30 | 25 | 0 | 0 | 0.82159 | 0.0060849 | -0.82767 | 0 |  |  | zas-50%mcw
2 | 8 | 935 | -4.5 | 30 | 25 | 0 | 0 | 0.83122 | 0.0062285 | -0.83745 | 0 | nadmiar [kJ] | zapas c.w. | zapas max | zapas rzecz. | mcwt | mcwt>mcwdob | sp%
2 | 8 | 936 | -5 | 30 | 25 | 0 | 0 | 0.84327 | 0.0064104 | -0.84968 | 0 | 0 | 0 | 100 | 0 | 0 | FALSE | 0
2 | 9 | 937 | -5.4 | 30 | 25 | 0 | 0 | 0.85291 | 0.0065577 | -0.85946 | 0
2 | 9 | 938 | -4.9 | 30 | 25 | 0 | 0 | 0.84086 | 0.0063738 | -0.84723 | 0
2 | 9 | 939 | -4.5 | 30 | 25 | 0 | 0 | 0.83122 | 0.0062285 | -0.83745 | 0
2 | 9 | 940 | -4 | 30 | 25 | 0 | 0 | 0.81918 | 0.0060493 | -0.82523 | 0
2 | 9 | 941 | -4.3 | 30 | 25 | 0 | 0 | 0.8264 | 0.0061565 | -0.83256 | 0
2 | 9 | 942 | -4.7 | 30 | 25 | 0 | 0 | 0.83604 | 0.006301 | -0.84234 | 0
2 | 9 | 943 | -5 | 30 | 25 | 0 | 0 | 0.84327 | 0.0064104 | -0.84968 | 0
2 | 9 | 944 | -4.5 | 30 | 25 | 61.6 | 0.27232 | 0.83122 | 0.0062285 | -0.56513 | 0
2 | 9 | 945 | -4.1 | 30 | 25 | 213.5 | 0.94383 | 0.82159 | 0.0060849 | 0.11616 | 418.1829
2 | 9 | 946 | -3.6 | 30 | 25 | 302.5 | 1.3373 | 0.80954 | 0.0059078 | 0.52183 | 1878.6006
2 | 9 | 947 | -2.8 | 30 | 25 | 452.2 | 1.9991 | 0.79026 | 0.0056298 | 1.2032 | 4331.4268
2 | 9 | 948 | -2 | 30 | 25 | 477.8 | 2.1122 | 0.77099 | 0.0053586 | 1.3359 | 4809.2098
2 | 9 | 949 | -1.2 | 30 | 25 | 457 | 2.0203 | 0.75171 | 0.005094 | 1.2635 | 4548.5248
2 | 9 | 950 | -1.6 | 30 | 25 | 321.5 | 1.4213 | 0.76135 | 0.0052254 | 0.6547 | 2356.9098
2 | 9 | 951 | -2 | 30 | 25 | 118.6 | 0.5243 | 0.77099 | 0.0053586 | -0.25205 | 0
2 | 9 | 952 | -2.4 | 30 | 25 | 12.8 | 0.056586 | 0.78063 | 0.0054934 | -0.72953 | 0
2 | 9 | 953 | -3.1 | 30 | 25 | 0 | 0 | 0.79749 | 0.0057333 | -0.80323 | 0
2 | 9 | 954 | -3.7 | 30 | 25 | 0 | 0 | 0.81195 | 0.005943 | -0.81789 | 0
2 | 9 | 955 | -4.4 | 30 | 25 | 0 | 0 | 0.82881 | 0.0061925 | -0.83501 | 0
2 | 9 | 956 | -5.2 | 30 | 25 | 0 | 0 | 0.84809 | 0.0064838 | -0.85457 | 0
2 | 9 | 957 | -6 | 30 | 25 | 0 | 0 | 0.86736 | 0.0067819 | -0.87415 | 0
2 | 9 | 958 | -6.8 | 30 | 25 | 0 | 0 | 0.88664 | 0.0070867 | -0.89372 | 0 |  |  | zas-50%mcw
2 | 9 | 959 | -7.5 | 30 | 25 | 0 | 0 | 0.9035 | 0.0073588 | -0.91086 | 0 | nadmiar [kJ] | zapas c.w. | zapas max | zapas rzecz. | mcwt | mcwt>mcwdob | sp%
2 | 9 | 960 | -8.3 | 30 | 25 | 0 | 0 | 0.92278 | 0.0076762 | -0.93045 | 18342.8546 | 0 | 0 | 100 | 0 | 292.0604 | TRUE | 0.375
2 | 10 | 961 | -9 | 30 | 25 | 0 | 0 | 0.93964 | 0.0079593 | -0.9476 | 0
2 | 10 | 962 | -9 | 30 | 25 | 0 | 0 | 0.93964 | 0.0079593 | -0.9476 | 0
2 | 10 | 963 | -9 | 30 | 25 | 0 | 0 | 0.93964 | 0.0079593 | -0.9476 | 0
2 | 10 | 964 | -9 | 30 | 25 | 0 | 0 | 0.93964 | 0.0079593 | -0.9476 | 0
2 | 10 | 965 | -9.6 | 30 | 25 | 0 | 0 | 0.9541 | 0.0082061 | -0.96231 | 0
2 | 10 | 966 | -10.2 | 30 | 25 | 0 | 0 | 0.96856 | 0.0084567 | -0.97701 | 0
2 | 10 | 967 | -10.8 | 30 | 25 | 0 | 0 | 0.98301 | 0.008711 | -0.99172 | 0
2 | 10 | 968 | -9 | 30 | 25 | 64 | 0.28293 | 0.93964 | 0.0079593 | -0.66467 | 0
2 | 10 | 969 | -7.3 | 30 | 25 | 214.6 | 0.9487 | 0.89868 | 0.0072806 | 0.04273 | 153.8286
2 | 10 | 970 | -5.5 | 30 | 25 | 387.6 | 1.7135 | 0.85532 | 0.0065948 | 0.85158 | 3065.6726
2 | 10 | 971 | -4.2 | 30 | 25 | 501.4 | 2.2166 | 0.82399 | 0.0061207 | 1.3865 | 4991.2341
2 | 10 | 972 | -2.9 | 30 | 25 | 668.8 | 2.9566 | 0.79267 | 0.0056642 | 2.1583 | 7769.762
2 | 10 | 973 | -1.6 | 30 | 25 | 580.8 | 2.5676 | 0.76135 | 0.0052254 | 1.801 | 6483.6018
2 | 10 | 974 | -1.6 | 30 | 25 | 413.2 | 1.8267 | 0.76135 | 0.0052254 | 1.0601 | 3816.2914
2 | 10 | 975 | -1.7 | 30 | 25 | 136.1 | 0.60167 | 0.76376 | 0.0052585 | -0.16735 | 0
2 | 10 | 976 | -1.7 | 30 | 25 | 18.6 | 0.082226 | 0.76376 | 0.0052585 | -0.68679 | 0
2 | 10 | 977 | -3.6 | 30 | 25 | 0 | 0 | 0.80954 | 0.0059078 | -0.81545 | 0
2 | 10 | 978 | -5.5 | 30 | 25 | 0 | 0 | 0.85532 | 0.0065948 | -0.86191 | 0
2 | 10 | 979 | -7.4 | 30 | 25 | 0 | 0 | 0.90109 | 0.0073197 | -0.90841 | 0
2 | 10 | 980 | -9.1 | 30 | 25 | 0 | 0 | 0.94205 | 0.0080002 | -0.95005 | 0
2 | 10 | 981 | -10.9 | 30 | 25 | 0 | 0 | 0.98542 | 0.0087537 | -0.99417 | 0
2 | 10 | 982 | -12.6 | 30 | 25 | 0 | 0 | 1.0264 | 0.0094966 | -1.0359 | 0 |  |  | zas-50%mcw
2 | 10 | 983 | -13.5 | 30 | 25 | 0 | 0 | 1.0481 | 0.0099021 | -1.058 | 0 | nadmiar [kJ] | zapas c.w. | zapas max | zapas rzecz. | mcwt | mcwt>mcwdob | sp%
2 | 10 | 984 | -14.5 | 30 | 25 | 0 | 0 | 1.0722 | 0.010363 | -1.0825 | 26280.3906 | 5781.8546 | 92.0604 | 100 | 92.0604 | 510.5047 | TRUE | 0.375
2 | 11 | 985 | -15.4 | 30 | 25 | 0 | 0 | 1.0938 | 0.010786 | -1.1046 | 0
2 | 11 | 986 | -15.3 | 30 | 25 | 0 | 0 | 1.0914 | 0.010739 | -1.1022 | 0
2 | 11 | 987 | -15.1 | 30 | 25 | 0 | 0 | 1.0866 | 0.010644 | -1.0973 | 0
2 | 11 | 988 | -15 | 30 | 25 | 0 | 0 | 1.0842 | 0.010597 | -1.0948 | 0
2 | 11 | 989 | -15.6 | 30 | 25 | 0 | 0 | 1.0987 | 0.010881 | -1.1095 | 0
2 | 11 | 990 | -16.3 | 30 | 25 | 0 | 0 | 1.1155 | 0.011218 | -1.1267 | 0
2 | 11 | 991 | -16.9 | 30 | 25 | 0 | 0 | 1.13 | 0.01151 | -1.1415 | 0
2 | 11 | 992 | -14.3 | 30 | 25 | 67.5 | 0.2984 | 1.0673 | 0.01027 | -0.77921 | 0
2 | 11 | 993 | -11.6 | 30 | 25 | 168.9 | 0.74667 | 1.0023 | 0.009056 | -0.26468 | 0
2 | 11 | 994 | -9 | 30 | 25 | 212.8 | 0.94074 | 0.93964 | 0.0079593 | -0.0068648 | 0
2 | 11 | 995 | -7.7 | 30 | 25 | 194.7 | 0.86072 | 0.90832 | 0.0074376 | -0.055037 | 0
2 | 11 | 996 | -6.3 | 30 | 25 | 204.5 | 0.90405 | 0.87459 | 0.0068954 | 0.022559 | 81.2126
2 | 11 | 997 | -5 | 30 | 25 | 74.4 | 0.3289 | 0.84327 | 0.0064104 | -0.52078 | 0
2 | 11 | 998 | -4.9 | 30 | 25 | 131.7 | 0.58221 | 0.84086 | 0.0063738 | -0.26502 | 0
2 | 11 | 999 | -4.9 | 30 | 25 | 70.9 | 0.31343 | 0.84086 | 0.0063738 | -0.5338 | 0
2 | 11 | 1000 | -4.8 | 30 | 25 | 14 | 0.061891 | 0.83845 | 0.0063373 | -0.7829 | 0
2 | 11 | 1001 | -6.1 | 30 | 25 | 0 | 0 | 0.86977 | 0.0068196 | -0.87659 | 0
2 | 11 | 1002 | -7.4 | 30 | 25 | 0 | 0 | 0.90109 | 0.0073197 | -0.90841 | 0
2 | 11 | 1003 | -8.7 | 30 | 25 | 0 | 0 | 0.93242 | 0.0078374 | -0.94025 | 0
2 | 11 | 1004 | -8.9 | 30 | 25 | 0 | 0 | 0.93723 | 0.0079186 | -0.94515 | 0
2 | 11 | 1005 | -9 | 30 | 25 | 0 | 0 | 0.93964 | 0.0079593 | -0.9476 | 0
2 | 11 | 1006 | -9.2 | 30 | 25 | 0 | 0 | 0.94446 | 0.0080412 | -0.9525 | 0 |  |  | zas-50%mcw
2 | 11 | 1007 | -9.6 | 30 | 25 | 0 | 0 | 0.9541 | 0.0082061 | -0.96231 | 0 | nadmiar [kJ] | zapas c.w. | zapas max | zapas rzecz. | mcwt | mcwt>mcwdob | sp%
2 | 11 | 1008 | -10 | 30 | 25 | 0 | 0 | 0.96374 | 0.0083727 | -0.97211 | 81.2126 | 13719.3906 | 218.4442 | 100 | 100 | 101.2931 | FALSE | 0.18992
2 | 12 | 1009 | -10.4 | 30 | 25 | 0 | 0 | 0.97337 | 0.008541 | -0.98192 | 0
2 | 12 | 1010 | -11 | 30 | 25 | 0 | 0 | 0.98783 | 0.0087966 | -0.99663 | 0
2 | 12 | 1011 | -11.6 | 30 | 25 | 0 | 0 | 1.0023 | 0.009056 | -1.0113 | 0
2 | 12 | 1012 | -12.2 | 30 | 25 | 0 | 0 | 1.0167 | 0.0093191 | -1.0261 | 0
2 | 12 | 1013 | -11.6 | 30 | 25 | 0 | 0 | 1.0023 | 0.009056 | -1.0113 | 0
2 | 12 | 1014 | -11 | 30 | 25 | 0 | 0 | 0.98783 | 0.0087966 | -0.99663 | 0
2 | 12 | 1015 | -10.4 | 30 | 25 | 0 | 0 | 0.97337 | 0.008541 | -0.98192 | 0
2 | 12 | 1016 | -8.9 | 30 | 25 | 41.9 | 0.18523 | 0.93723 | 0.0079186 | -0.75992 | 0
2 | 12 | 1017 | -7.3 | 30 | 25 | 138.3 | 0.61139 | 0.89868 | 0.0072806 | -0.29457 | 0
2 | 12 | 1018 | -5.8 | 30 | 25 | 214.8 | 0.94958 | 0.86254 | 0.0067068 | 0.080328 | 289.1817
2 | 12 | 1019 | -5.1 | 30 | 25 | 270.9 | 1.1976 | 0.84568 | 0.0064471 | 0.34546 | 1243.649
2 | 12 | 1020 | -4.3 | 30 | 25 | 205.1 | 0.9067 | 0.8264 | 0.0061565 | 0.074137 | 266.8941
2 | 12 | 1021 | -3.6 | 30 | 25 | 180.9 | 0.79972 | 0.80954 | 0.0059078 | -0.015731 | 0
2 | 12 | 1022 | -3.4 | 30 | 25 | 134.1 | 0.59282 | 0.80472 | 0.0058377 | -0.21773 | 0
2 | 12 | 1023 | -3.2 | 30 | 25 | 72.1 | 0.31874 | 0.7999 | 0.005768 | -0.48693 | 0
2 | 12 | 1024 | -3 | 30 | 25 | 12.8 | 0.056586 | 0.79508 | 0.0056987 | -0.7442 | 0
2 | 12 | 1025 | -2.9 | 30 | 25 | 0 | 0 | 0.79267 | 0.0056642 | -0.79834 | 0
2 | 12 | 1026 | -2.8 | 30 | 25 | 0 | 0 | 0.79026 | 0.0056298 | -0.79589 | 0
2 | 12 | 1027 | -2.7 | 30 | 25 | 0 | 0 | 0.78785 | 0.0055956 | -0.79345 | 0
2 | 12 | 1028 | -2.6 | 30 | 25 | 0 | 0 | 0.78545 | 0.0055614 | -0.79101 | 0
2 | 12 | 1029 | -2.5 | 30 | 25 | 0 | 0 | 0.78304 | 0.0055273 | -0.78856 | 0
2 | 12 | 1030 | -2.4 | 30 | 25 | 0 | 0 | 0.78063 | 0.0054934 | -0.78612 | 0 |  |  | zas-50%mcw
2 | 12 | 1031 | -2.5 | 30 | 25 | 0 | 0 | 0.78304 | 0.0055273 | -0.78856 | 0 | nadmiar [kJ] | zapas c.w. | zapas max | zapas rzecz. | mcwt | mcwt>mcwdob | sp%
2 | 12 | 1032 | -2.6 | 30 | 25 | 0 | 0 | 0.78545 | 0.0055614 | -0.79101 | 1799.7248 | 0 | 0 | 100 | 0 | 28.6558 | FALSE | 0.05373
2 | 13 | 1033 | -2.7 | 30 | 25 | 0 | 0 | 0.78785 | 0.0055956 | -0.79345 | 0
2 | 13 | 1034 | -2.5 | 30 | 25 | 0 | 0 | 0.78304 | 0.0055273 | -0.78856 | 0
2 | 13 | 1035 | -2.4 | 30 | 25 | 0 | 0 | 0.78063 | 0.0054934 | -0.78612 | 0
2 | 13 | 1036 | -2.2 | 30 | 25 | 0 | 0 | 0.77581 | 0.0054257 | -0.78123 | 0
2 | 13 | 1037 | -2 | 30 | 25 | 0 | 0 | 0.77099 | 0.0053586 | -0.77635 | 0
2 | 13 | 1038 | -1.8 | 30 | 25 | 0 | 0 | 0.76617 | 0.0052918 | -0.77146 | 0
2 | 13 | 1039 | -1.6 | 30 | 25 | 0 | 0 | 0.76135 | 0.0052254 | -0.76658 | 0
2 | 13 | 1040 | -1.5 | 30 | 25 | 44.2 | 0.1954 | 0.75894 | 0.0051924 | -0.56874 | 0
2 | 13 | 1041 | -1.5 | 30 | 25 | 105.8 | 0.46772 | 0.75894 | 0.0051924 | -0.29642 | 0
2 | 13 | 1042 | -1.4 | 30 | 25 | 216.7 | 0.95798 | 0.75653 | 0.0051595 | 0.19629 | 706.6297
2 | 13 | 1043 | -0.5 | 30 | 25 | 342.9 | 1.5159 | 0.73485 | 0.004868 | 0.77616 | 2794.182
2 | 13 | 1044 | 0.5 | 30 | 25 | 414.6 | 1.8328 | 0.71076 | 0.004554 | 1.1175 | 4023.1355
2 | 13 | 1045 | 1.4 | 30 | 25 | 416.9 | 1.843 | 0.68907 | 0.0042804 | 1.1497 | 4138.7871
2 | 13 | 1046 | 0.8 | 30 | 25 | 298 | 1.3174 | 0.70353 | 0.0044618 | 0.6094 | 2193.8295
2 | 13 | 1047 | 0.2 | 30 | 25 | 124.4 | 0.54994 | 0.71798 | 0.0046471 | -0.17269 | 0
2 | 13 | 1048 | -0.4 | 30 | 25 | 24.4 | 0.10787 | 0.73244 | 0.0048361 | -0.62941 | 0
2 | 13 | 1049 | -1.2 | 30 | 25 | 0 | 0 | 0.75171 | 0.005094 | -0.75681 | 0
2 | 13 | 1050 | -1.9 | 30 | 25 | 0 | 0 | 0.76858 | 0.0053251 | -0.77391 | 0
2 | 13 | 1051 | -2.7 | 30 | 25 | 0 | 0 | 0.78785 | 0.0055956 | -0.79345 | 0
2 | 13 | 1052 | -3.3 | 30 | 25 | 0 | 0 | 0.80231 | 0.0058028 | -0.80811 | 0
2 | 13 | 1053 | -4 | 30 | 25 | 0 | 0 | 0.81918 | 0.0060493 | -0.82523 | 0
2 | 13 | 1054 | -4.6 | 30 | 25 | 0 | 0 | 0.83363 | 0.0062647 | -0.8399 | 0 |  |  | zas-50%mcw
2 | 13 | 1055 | -4.7 | 30 | 25 | 0 | 0 | 0.83604 | 0.006301 | -0.84234 | 0 | nadmiar [kJ] | zapas c.w. | zapas max | zapas rzecz. | mcwt | mcwt>mcwdob | sp%
2 | 13 | 1056 | -4.7 | 30 | 25 | 0 | 0 | 0.83604 | 0.006301 | -0.84234 | 13856.5639 | 0 | 0 | 100 | 0 | 220.6284 | TRUE | 0.375
2 | 14 | 1057 | -4.8 | 30 | 25 | 0 | 0 | 0.83845 | 0.0063373 | -0.84479 | 0
2 | 14 | 1058 | -4.8 | 30 | 25 | 0 | 0 | 0.83845 | 0.0063373 | -0.84479 | 0
2 | 14 | 1059 | -4.8 | 30 | 25 | 0 | 0 | 0.83845 | 0.0063373 | -0.84479 | 0
2 | 14 | 1060 | -4.8 | 30 | 25 | 0 | 0 | 0.83845 | 0.0063373 | -0.84479 | 0
2 | 14 | 1061 | -4.8 | 30 | 25 | 0 | 0 | 0.83845 | 0.0063373 | -0.84479 | 0
2 | 14 | 1062 | -4.8 | 30 | 25 | 0 | 0 | 0.83845 | 0.0063373 | -0.84479 | 0
2 | 14 | 1063 | -4.8 | 30 | 25 | 0 | 0 | 0.83845 | 0.0063373 | -0.84479 | 0
2 | 14 | 1064 | -4.7 | 30 | 25 | 19.8 | 0.087531 | 0.83604 | 0.006301 | -0.75481 | 0
2 | 14 | 1065 | -4.5 | 30 | 25 | 46.1 | 0.2038 | 0.83122 | 0.0062285 | -0.63365 | 0
2 | 14 | 1066 | -4.4 | 30 | 25 | 67.3 | 0.29752 | 0.82881 | 0.0061925 | -0.53749 | 0
2 | 14 | 1067 | -3.9 | 30 | 25 | 82.6 | 0.36515 | 0.81677 | 0.0060138 | -0.45763 | 0
2 | 14 | 1068 | -3.5 | 30 | 25 | 86.2 | 0.38107 | 0.80713 | 0.0058727 | -0.43193 | 0
2 | 14 | 1069 | -3 | 30 | 25 | 76.7 | 0.33907 | 0.79508 | 0.0056987 | -0.46171 | 0
2 | 14 | 1070 | -2.7 | 30 | 25 | 137.4 | 0.60741 | 0.78785 | 0.0055956 | -0.18604 | 0
2 | 14 | 1071 | -2.5 | 30 | 25 | 76.8 | 0.33951 | 0.78304 | 0.0055273 | -0.44905 | 0
2 | 14 | 1072 | -2.2 | 30 | 25 | 20.9 | 0.092394 | 0.77581 | 0.0054257 | -0.68884 | 0
2 | 14 | 1073 | -2.2 | 30 | 25 | 0 | 0 | 0.77581 | 0.0054257 | -0.78123 | 0
2 | 14 | 1074 | -2.3 | 30 | 25 | 0 | 0 | 0.77822 | 0.0054595 | -0.78368 | 0
2 | 14 | 1075 | -2.3 | 30 | 25 | 0 | 0 | 0.77822 | 0.0054595 | -0.78368 | 0
2 | 14 | 1076 | -2.3 | 30 | 25 | 0 | 0 | 0.77822 | 0.0054595 | -0.78368 | 0
2 | 14 | 1077 | -2.4 | 30 | 25 | 0 | 0 | 0.78063 | 0.0054934 | -0.78612 | 0
2 | 14 | 1078 | -2.4 | 30 | 25 | 0 | 0 | 0.78063 | 0.0054934 | -0.78612 | 0 |  |  | zas-50%mcw
2 | 14 | 1079 | -2.4 | 30 | 25 | 0 | 0 | 0.78063 | 0.0054934 | -0.78612 | 0 | nadmiar [kJ] | zapas c.w. | zapas max | zapas rzecz. | mcwt | mcwt>mcwdob | sp%
2 | 14 | 1080 | -2.3 | 30 | 25 | 0 | 0 | 0.77822 | 0.0054595 | -0.78368 | 0 | 1295.5639 | 20.6284 | 100 | 20.6284 | 20.6284 | FALSE | 0.038678
2 | 15 | 1081 | -2.3 | 30 | 25 | 0 | 0 | 0.77822 | 0.0054595 | -0.78368 | 0
2 | 15 | 1082 | -2.3 | 30 | 25 | 0 | 0 | 0.77822 | 0.0054595 | -0.78368 | 0
2 | 15 | 1083 | -2.3 | 30 | 25 | 0 | 0 | 0.77822 | 0.0054595 | -0.78368 | 0
2 | 15 | 1084 | -2.3 | 30 | 25 | 0 | 0 | 0.77822 | 0.0054595 | -0.78368 | 0
2 | 15 | 1085 | -2.3 | 30 | 25 | 0 | 0 | 0.77822 | 0.0054595 | -0.78368 | 0
2 | 15 | 1086 | -2.3 | 30 | 25 | 0 | 0 | 0.77822 | 0.0054595 | -0.78368 | 0
2 | 15 | 1087 | -2.3 | 30 | 25 | 0 | 0 | 0.77822 | 0.0054595 | -0.78368 | 0
2 | 15 | 1088 | -2.4 | 30 | 25 | 20.9 | 0.092394 | 0.78063 | 0.0054934 | -0.69373 | 0
2 | 15 | 1089 | -2.5 | 30 | 25 | 47.2 | 0.20866 | 0.78304 | 0.0055273 | -0.5799 | 0
2 | 15 | 1090 | -2.6 | 30 | 25 | 68.4 | 0.30238 | 0.78545 | 0.0055614 | -0.48863 | 0
2 | 15 | 1091 | -1.9 | 30 | 25 | 83.8 | 0.37046 | 0.76858 | 0.0053251 | -0.40345 | 0
2 | 15 | 1092 | -1.1 | 30 | 25 | 210.3 | 0.92969 | 0.74931 | 0.0050614 | 0.17532 | 631.1495
2 | 15 | 1093 | -0.4 | 30 | 25 | 186.3 | 0.82359 | 0.73244 | 0.0048361 | 0.086312 | 310.7222
2 | 15 | 1094 | -0.5 | 30 | 25 | 138.3 | 0.61139 | 0.73485 | 0.004868 | -0.12833 | 0
2 | 15 | 1095 | -0.7 | 30 | 25 | 77.9 | 0.34438 | 0.73967 | 0.004932 | -0.40022 | 0
2 | 15 | 1096 | -0.8 | 30 | 25 | 18.6 | 0.082226 | 0.74208 | 0.0049642 | -0.66482 | 0
2 | 15 | 1097 | -1.1 | 30 | 25 | 0 | 0 | 0.74931 | 0.0050614 | -0.75437 | 0
2 | 15 | 1098 | -1.5 | 30 | 25 | 0 | 0 | 0.75894 | 0.0051924 | -0.76414 | 0
2 | 15 | 1099 | -1.8 | 30 | 25 | 0 | 0 | 0.76617 | 0.0052918 | -0.77146 | 0
2 | 15 | 1100 | -1.6 | 30 | 25 | 0 | 0 | 0.76135 | 0.0052254 | -0.76658 | 0
2 | 15 | 1101 | -1.4 | 30 | 25 | 0 | 0 | 0.75653 | 0.0051595 | -0.76169 | 0
2 | 15 | 1102 | -1.2 | 30 | 25 | 0 | 0 | 0.75171 | 0.005094 | -0.75681 | 0 |  |  | zas-50%mcw
2 | 15 | 1103 | -1.1 | 30 | 25 | 0 | 0 | 0.74931 | 0.0050614 | -0.75437 | 0 | nadmiar [kJ] | zapas c.w. | zapas max | zapas rzecz. | mcwt | mcwt>mcwdob | sp%
2 | 15 | 1104 | -1.1 | 30 | 25 | 0 | 0 | 0.74931 | 0.0050614 | -0.75437 | 941.8717 | 0 | 0 | 100 | 0 | 14.9968 | FALSE | 0.028119
2 | 16 | 1105 | -1 | 30 | 25 | 0 | 0 | 0.7469 | 0.0050289 | -0.75192 | 0
2 | 16 | 1106 | -0.9 | 30 | 25 | 0 | 0 | 0.74449 | 0.0049965 | -0.74948 | 0
2 | 16 | 1107 | -0.8 | 30 | 25 | 0 | 0 | 0.74208 | 0.0049642 | -0.74704 | 0
2 | 16 | 1108 | -0.7 | 30 | 25 | 0 | 0 | 0.73967 | 0.004932 | -0.7446 | 0
2 | 16 | 1109 | -0.7 | 30 | 25 | 0 | 0 | 0.73967 | 0.004932 | -0.7446 | 0
2 | 16 | 1110 | -0.6 | 30 | 25 | 0 | 0 | 0.73726 | 0.0048999 | -0.74216 | 0
2 | 16 | 1111 | -0.6 | 30 | 25 | 0 | 0 | 0.73726 | 0.0048999 | -0.74216 | 0
2 | 16 | 1112 | -0.7 | 30 | 25 | 22.1 | 0.097699 | 0.73967 | 0.004932 | -0.6469 | 0
2 | 16 | 1113 | -0.9 | 30 | 25 | 47.2 | 0.20866 | 0.74449 | 0.0049965 | -0.54082 | 0
2 | 16 | 1114 | -1 | 30 | 25 | 69.6 | 0.30768 | 0.7469 | 0.0050289 | -0.44424 | 0
2 | 16 | 1115 | -0.7 | 30 | 25 | 84.9 | 0.37532 | 0.73967 | 0.004932 | -0.36928 | 0
2 | 16 | 1116 | -0.5 | 30 | 25 | 88.5 | 0.39124 | 0.73485 | 0.004868 | -0.34848 | 0
2 | 16 | 1117 | -0.2 | 30 | 25 | 79 | 0.34924 | 0.72762 | 0.0047727 | -0.38315 | 0
2 | 16 | 1118 | 0 | 30 | 25 | 60.2 | 0.26613 | 0.7228 | 0.0047097 | -0.46138 | 0
2 | 16 | 1119 | 0.3 | 30 | 25 | 34.9 | 0.15428 | 0.71557 | 0.0046159 | -0.56591 | 0
2 | 16 | 1120 | 0.5 | 30 | 25 | 9.3 | 0.041113 | 0.71076 | 0.004554 | -0.6742 | 0
2 | 16 | 1121 | 0.6 | 30 | 25 | 0 | 0 | 0.70835 | 0.0045232 | -0.71287 | 0
2 | 16 | 1122 | 0.6 | 30 | 25 | 0 | 0 | 0.70835 | 0.0045232 | -0.71287 | 0
2 | 16 | 1123 | 0.7 | 30 | 25 | 0 | 0 | 0.70594 | 0.0044924 | -0.71043 | 0
2 | 16 | 1124 | 0.6 | 30 | 25 | 0 | 0 | 0.70835 | 0.0045232 | -0.71287 | 0
2 | 16 | 1125 | 0.5 | 30 | 25 | 0 | 0 | 0.71076 | 0.004554 | -0.71531 | 0
2 | 16 | 1126 | 0.4 | 30 | 25 | 0 | 0 | 0.71317 | 0.0045849 | -0.71775 | 0 |  |  | zas-50%mcw
2 | 16 | 1127 | 0.3 | 30 | 25 | 0 | 0 | 0.71557 | 0.0046159 | -0.72019 | 0 | nadmiar [kJ] | zapas c.w. | zapas max | zapas rzecz. | mcwt | mcwt>mcwdob | sp%
2 | 16 | 1128 | 0.3 | 30 | 25 | 0 | 0 | 0.71557 | 0.0046159 | -0.72019 | 0 | 0 | 0 | 100 | 0 | 0 | FALSE | 0
2 | 17 | 1129 | 0.2 | 30 | 25 | 0 | 0 | 0.71798 | 0.0046471 | -0.72263 | 0
2 | 17 | 1130 | -0.2 | 30 | 25 | 0 | 0 | 0.72762 | 0.0047727 | -0.73239 | 0
2 | 17 | 1131 | -0.6 | 30 | 25 | 0 | 0 | 0.73726 | 0.0048999 | -0.74216 | 0
2 | 17 | 1132 | -1 | 30 | 25 | 0 | 0 | 0.7469 | 0.0050289 | -0.75192 | 0
2 | 17 | 1133 | -1 | 30 | 25 | 0 | 0 | 0.7469 | 0.0050289 | -0.75192 | 0
2 | 17 | 1134 | -0.9 | 30 | 25 | 0 | 0 | 0.74449 | 0.0049965 | -0.74948 | 0
2 | 17 | 1135 | -0.9 | 30 | 25 | 0 | 0 | 0.74449 | 0.0049965 | -0.74948 | 0
2 | 17 | 1136 | -0.7 | 30 | 25 | 22.1 | 0.097699 | 0.73967 | 0.004932 | -0.6469 | 0
2 | 17 | 1137 | -0.4 | 30 | 25 | 112.6 | 0.49778 | 0.73244 | 0.0048361 | -0.2395 | 0
2 | 17 | 1138 | -0.2 | 30 | 25 | 166.9 | 0.73783 | 0.72762 | 0.0047727 | 0.0054311 | 19.5518
2 | 17 | 1139 | -0.2 | 30 | 25 | 279.2 | 1.2343 | 0.72762 | 0.0047727 | 0.50188 | 1806.7771
2 | 17 | 1140 | -0.3 | 30 | 25 | 292.1 | 1.2913 | 0.73003 | 0.0048043 | 0.55647 | 2003.2896
2 | 17 | 1141 | -0.3 | 30 | 25 | 322.2 | 1.4244 | 0.73003 | 0.0048043 | 0.68953 | 2482.3233
2 | 17 | 1142 | -0.7 | 30 | 25 | 191.1 | 0.84481 | 0.73967 | 0.004932 | 0.10021 | 360.7467
2 | 17 | 1143 | -1.2 | 30 | 25 | 102.3 | 0.45224 | 0.75171 | 0.005094 | -0.30456 | 0
2 | 17 | 1144 | -1.6 | 30 | 25 | 22.1 | 0.097699 | 0.76135 | 0.0052254 | -0.66888 | 0
2 | 17 | 1145 | -2.5 | 30 | 25 | 0 | 0 | 0.78304 | 0.0055273 | -0.78856 | 0
2 | 17 | 1146 | -3.5 | 30 | 25 | 0 | 0 | 0.80713 | 0.0058727 | -0.813 | 0
2 | 17 | 1147 | -4.4 | 30 | 25 | 0 | 0 | 0.82881 | 0.0061925 | -0.83501 | 0
2 | 17 | 1148 | -4.3 | 30 | 25 | 0 | 0 | 0.8264 | 0.0061565 | -0.83256 | 0
2 | 17 | 1149 | -4.2 | 30 | 25 | 0 | 0 | 0.82399 | 0.0061207 | -0.83012 | 0
2 | 17 | 1150 | -4.1 | 30 | 25 | 0 | 0 | 0.82159 | 0.0060849 | -0.82767 | 0 |  |  | zas-50%mcw
2 | 17 | 1151 | -4.5 | 30 | 25 | 0 | 0 | 0.83122 | 0.0062285 | -0.83745 | 0 | nadmiar [kJ] | zapas c.w. | zapas max | zapas rzecz. | mcwt | mcwt>mcwdob | sp%
2 | 17 | 1152 | -4.8 | 30 | 25 | 0 | 0 | 0.83845 | 0.0063373 | -0.84479 | 6672.6885 | 0 | 0 | 100 | 0 | 106.2445 | FALSE | 0.19921
2 | 18 | 1153 | -5.2 | 30 | 25 | 0 | 0 | 0.84809 | 0.0064838 | -0.85457 | 0
2 | 18 | 1154 | -4.9 | 30 | 25 | 0 | 0 | 0.84086 | 0.0063738 | -0.84723 | 0
2 | 18 | 1155 | -4.5 | 30 | 25 | 0 | 0 | 0.83122 | 0.0062285 | -0.83745 | 0
2 | 18 | 1156 | -4.2 | 30 | 25 | 0 | 0 | 0.82399 | 0.0061207 | -0.83012 | 0
2 | 18 | 1157 | -3.9 | 30 | 25 | 0 | 0 | 0.81677 | 0.0060138 | -0.82278 | 0
2 | 18 | 1158 | -3.5 | 30 | 25 | 0 | 0 | 0.80713 | 0.0058727 | -0.813 | 0
2 | 18 | 1159 | -3.2 | 30 | 25 | 0 | 0 | 0.7999 | 0.005768 | -0.80567 | 0
2 | 18 | 1160 | -2.9 | 30 | 25 | 76.8 | 0.33951 | 0.79267 | 0.0056642 | -0.45882 | 0
2 | 18 | 1161 | -2.5 | 30 | 25 | 208.4 | 0.92129 | 0.78304 | 0.0055273 | 0.13272 | 477.8033
2 | 18 | 1162 | -2.2 | 30 | 25 | 399.5 | 1.7661 | 0.77581 | 0.0054257 | 0.98486 | 3545.4966
2 | 18 | 1163 | -1.5 | 30 | 25 | 461.3 | 2.0393 | 0.75894 | 0.0051924 | 1.2752 | 4590.5829
2 | 18 | 1164 | -0.9 | 30 | 25 | 485.2 | 2.145 | 0.74449 | 0.0049965 | 1.3955 | 5023.6923
2 | 18 | 1165 | -0.2 | 30 | 25 | 370.2 | 1.6366 | 0.72762 | 0.0047727 | 0.90417 | 3255.0184
2 | 18 | 1166 | 0.1 | 30 | 25 | 270.3 | 1.1949 | 0.72039 | 0.0046783 | 0.46986 | 1691.4964
2 | 18 | 1167 | 0.3 | 30 | 25 | 130.3 | 0.57603 | 0.71557 | 0.0046159 | -0.14417 | 0
2 | 18 | 1168 | 0.6 | 30 | 25 | 37.2 | 0.16445 | 0.70835 | 0.0045232 | -0.54842 | 0
2 | 18 | 1169 | -0.9 | 30 | 25 | 0 | 0 | 0.74449 | 0.0049965 | -0.74948 | 0
2 | 18 | 1170 | -2.3 | 30 | 25 | 0 | 0 | 0.77822 | 0.0054595 | -0.78368 | 0
2 | 18 | 1171 | -3.8 | 30 | 25 | 0 | 0 | 0.81436 | 0.0059783 | -0.82034 | 0
2 | 18 | 1172 | -4.3 | 30 | 25 | 0 | 0 | 0.8264 | 0.0061565 | -0.83256 | 0
2 | 18 | 1173 | -4.9 | 30 | 25 | 0 | 0 | 0.84086 | 0.0063738 | -0.84723 | 0
2 | 18 | 1174 | -5.4 | 30 | 25 | 0 | 0 | 0.85291 | 0.0065577 | -0.85946 | 0 |  |  | zas-50%mcw
2 | 18 | 1175 | -5.4 | 30 | 25 | 0 | 0 | 0.85291 | 0.0065577 | -0.85946 | 0 | nadmiar [kJ] | zapas c.w. | zapas max | zapas rzecz. | mcwt | mcwt>mcwdob | sp%
2 | 18 | 1176 | -5.5 | 30 | 25 | 0 | 0 | 0.85532 | 0.0065948 | -0.86191 | 18584.0898 | 0 | 0 | 100 | 0 | 295.9014 | TRUE | 0.375
2 | 19 | 1177 | -5.5 | 30 | 25 | 0 | 0 | 0.85532 | 0.0065948 | -0.86191 | 0
2 | 19 | 1178 | -5.7 | 30 | 25 | 0 | 0 | 0.86014 | 0.0066694 | -0.8668 | 0
2 | 19 | 1179 | -5.8 | 30 | 25 | 0 | 0 | 0.86254 | 0.0067068 | -0.86925 | 0
2 | 19 | 1180 | -6 | 30 | 25 | 0 | 0 | 0.86736 | 0.0067819 | -0.87415 | 0
2 | 19 | 1181 | -6.2 | 30 | 25 | 0 | 0 | 0.87218 | 0.0068575 | -0.87904 | 0
2 | 19 | 1182 | -6.4 | 30 | 25 | 0 | 0 | 0.877 | 0.0069335 | -0.88393 | 0
2 | 19 | 1183 | -6.6 | 30 | 25 | 0 | 0 | 0.88182 | 0.0070099 | -0.88883 | 0
2 | 19 | 1184 | -4.9 | 30 | 25 | 24.4 | 0.10787 | 0.84086 | 0.0063738 | -0.73937 | 0
2 | 19 | 1185 | -3.1 | 30 | 25 | 50.7 | 0.22413 | 0.79749 | 0.0057333 | -0.57909 | 0
2 | 19 | 1186 | -1.4 | 30 | 25 | 71.9 | 0.31785 | 0.75653 | 0.0051595 | -0.44384 | 0
2 | 19 | 1187 | -0.7 | 30 | 25 | 87.2 | 0.38549 | 0.73967 | 0.004932 | -0.35911 | 0
2 | 19 | 1188 | -0.1 | 30 | 25 | 90.8 | 0.40141 | 0.72521 | 0.0047411 | -0.32855 | 0
2 | 19 | 1189 | 0.6 | 30 | 25 | 81.3 | 0.35941 | 0.70835 | 0.0045232 | -0.35346 | 0
2 | 19 | 1190 | 0.5 | 30 | 25 | 62.5 | 0.2763 | 0.71076 | 0.004554 | -0.43901 | 0
2 | 19 | 1191 | 0.5 | 30 | 25 | 89.4 | 0.39522 | 0.71076 | 0.004554 | -0.32009 | 0
2 | 19 | 1192 | 0.4 | 30 | 25 | 25.6 | 0.11317 | 0.71317 | 0.0045849 | -0.60458 | 0
2 | 19 | 1193 | 0.4 | 30 | 25 | 0 | 0 | 0.71317 | 0.0045849 | -0.71775 | 0
2 | 19 | 1194 | 0.3 | 30 | 25 | 0 | 0 | 0.71557 | 0.0046159 | -0.72019 | 0
2 | 19 | 1195 | 0.3 | 30 | 25 | 0 | 0 | 0.71557 | 0.0046159 | -0.72019 | 0
2 | 19 | 1196 | 0.2 | 30 | 25 | 0 | 0 | 0.71798 | 0.0046471 | -0.72263 | 0
2 | 19 | 1197 | 0 | 30 | 25 | 0 | 0 | 0.7228 | 0.0047097 | -0.72751 | 0
2 | 19 | 1198 | -0.1 | 30 | 25 | 0 | 0 | 0.72521 | 0.0047411 | -0.72995 | 0 |  |  | zas-50%mcw
2 | 19 | 1199 | 0 | 30 | 25 | 0 | 0 | 0.7228 | 0.0047097 | -0.72751 | 0 | nadmiar [kJ] | zapas c.w. | zapas max | zapas rzecz. | mcwt | mcwt>mcwdob | sp%
2 | 19 | 1200 | 0.1 | 30 | 25 | 0 | 0 | 0.72039 | 0.0046783 | -0.72507 | 0 | 6023.0898 | 95.9014 | 100 | 95.9014 | 95.9014 | FALSE | 0.17982
2 | 20 | 1201 | 0.2 | 30 | 25 | 0 | 0 | 0.71798 | 0.0046471 | -0.72263 | 0
2 | 20 | 1202 | 0.6 | 30 | 25 | 0 | 0 | 0.70835 | 0.0045232 | -0.71287 | 0
2 | 20 | 1203 | 1 | 30 | 25 | 0 | 0 | 0.69871 | 0.0044009 | -0.70311 | 0
2 | 20 | 1204 | 1.4 | 30 | 25 | 0 | 0 | 0.68907 | 0.0042804 | -0.69335 | 0
2 | 20 | 1205 | 1.5 | 30 | 25 | 0 | 0 | 0.68666 | 0.0042505 | -0.69091 | 0
2 | 20 | 1206 | 1.7 | 30 | 25 | 0 | 0 | 0.68184 | 0.004191 | -0.68603 | 0
2 | 20 | 1207 | 1.8 | 30 | 25 | 0 | 0 | 0.67943 | 0.0041615 | -0.6836 | 0
2 | 20 | 1208 | 2 | 30 | 25 | 25.6 | 0.11317 | 0.67462 | 0.0041026 | -0.56555 | 0
2 | 20 | 1209 | 2.2 | 30 | 25 | 118.3 | 0.52298 | 0.6698 | 0.0040442 | -0.15087 | 0
2 | 20 | 1210 | 2.4 | 30 | 25 | 172.4 | 0.76214 | 0.66498 | 0.0039863 | 0.093175 | 335.4284
2 | 20 | 1211 | 2.9 | 30 | 25 | 210.3 | 0.92969 | 0.65293 | 0.0038431 | 0.27291 | 982.4804
2 | 20 | 1212 | 3.4 | 30 | 25 | 218.3 | 0.96505 | 0.64088 | 0.0037026 | 0.32046 | 1153.6723
2 | 20 | 1213 | 3.9 | 30 | 25 | 194.7 | 0.86072 | 0.62884 | 0.0035647 | 0.22832 | 821.949
2 | 20 | 1214 | 3.7 | 30 | 25 | 148.7 | 0.65737 | 0.63366 | 0.0036196 | 0.020091 | 72.3263
2 | 20 | 1215 | 3.5 | 30 | 25 | 90.5 | 0.40008 | 0.63848 | 0.0036748 | -0.24207 | 0
2 | 20 | 1216 | 3.3 | 30 | 25 | 27.9 | 0.12334 | 0.64329 | 0.0037305 | -0.52369 | 0
2 | 20 | 1217 | 2.6 | 30 | 25 | 0 | 0 | 0.66016 | 0.0039287 | -0.66409 | 0
2 | 20 | 1218 | 1.9 | 30 | 25 | 0 | 0 | 0.67703 | 0.004132 | -0.68116 | 0
2 | 20 | 1219 | 1.2 | 30 | 25 | 0 | 0 | 0.69389 | 0.0043404 | -0.69823 | 0
2 | 20 | 1220 | 1.3 | 30 | 25 | 0 | 0 | 0.69148 | 0.0043103 | -0.69579 | 0
2 | 20 | 1221 | 1.4 | 30 | 25 | 0 | 0 | 0.68907 | 0.0042804 | -0.69335 | 0
2 | 20 | 1222 | 1.5 | 30 | 25 | 0 | 0 | 0.68666 | 0.0042505 | -0.69091 | 0 |  |  | zas-50%mcw
2 | 20 | 1223 | 1.5 | 30 | 25 | 0 | 0 | 0.68666 | 0.0042505 | -0.69091 | 0 | nadmiar [kJ] | zapas c.w. | zapas max | zapas rzecz. | mcwt | mcwt>mcwdob | sp%
2 | 20 | 1224 | 1.4 | 30 | 25 | 0 | 0 | 0.68907 | 0.0042804 | -0.69335 | 3365.8563 | 0 | 0 | 100 | 0 | 53.5922 | FALSE | 0.10049
2 | 21 | 1225 | 1.4 | 30 | 25 | 0 | 0 | 0.68907 | 0.0042804 | -0.69335 | 0
2 | 21 | 1226 | 1.5 | 30 | 25 | 0 | 0 | 0.68666 | 0.0042505 | -0.69091 | 0
2 | 21 | 1227 | 1.7 | 30 | 25 | 0 | 0 | 0.68184 | 0.004191 | -0.68603 | 0
2 | 21 | 1228 | 1.8 | 30 | 25 | 0 | 0 | 0.67943 | 0.0041615 | -0.6836 | 0
2 | 21 | 1229 | 1.7 | 30 | 25 | 0 | 0 | 0.68184 | 0.004191 | -0.68603 | 0
2 | 21 | 1230 | 1.5 | 30 | 25 | 0 | 0 | 0.68666 | 0.0042505 | -0.69091 | 0
2 | 21 | 1231 | 1.4 | 30 | 25 | 0 | 0 | 0.68907 | 0.0042804 | -0.69335 | 0
2 | 21 | 1232 | 1.6 | 30 | 25 | 25.6 | 0.11317 | 0.68425 | 0.0042207 | -0.5753 | 0
2 | 21 | 1233 | 1.9 | 30 | 25 | 51.8 | 0.229 | 0.67703 | 0.004132 | -0.45216 | 0
2 | 21 | 1234 | 2.1 | 30 | 25 | 74.2 | 0.32802 | 0.67221 | 0.0040734 | -0.34826 | 0
2 | 21 | 1235 | 2.5 | 30 | 25 | 88.3 | 0.39035 | 0.66257 | 0.0039574 | -0.27617 | 0
2 | 21 | 1236 | 3 | 30 | 25 | 220.6 | 0.97522 | 0.65052 | 0.0038148 | 0.32088 | 1155.1778
2 | 21 | 1237 | 3.4 | 30 | 25 | 197 | 0.87089 | 0.64088 | 0.0037026 | 0.2263 | 814.6883
2 | 21 | 1238 | 3.1 | 30 | 25 | 149.7 | 0.66179 | 0.64811 | 0.0037866 | 0.0098883 | 35.5979
2 | 21 | 1239 | 2.9 | 30 | 25 | 92.8 | 0.41025 | 0.65293 | 0.0038431 | -0.24653 | 0
2 | 21 | 1240 | 2.6 | 30 | 25 | 30.2 | 0.13351 | 0.66016 | 0.0039287 | -0.53058 | 0
2 | 21 | 1241 | 2.5 | 30 | 25 | 0 | 0 | 0.66257 | 0.0039574 | -0.66653 | 0
2 | 21 | 1242 | 2.3 | 30 | 25 | 0 | 0 | 0.66739 | 0.0040152 | -0.6714 | 0
2 | 21 | 1243 | 2.2 | 30 | 25 | 0 | 0 | 0.6698 | 0.0040442 | -0.67384 | 0
2 | 21 | 1244 | 1.9 | 30 | 25 | 0 | 0 | 0.67703 | 0.004132 | -0.68116 | 0
2 | 21 | 1245 | 1.7 | 30 | 25 | 0 | 0 | 0.68184 | 0.004191 | -0.68603 | 0
2 | 21 | 1246 | 1.4 | 30 | 25 | 0 | 0 | 0.68907 | 0.0042804 | -0.69335 | 0 |  |  | zas-50%mcw
2 | 21 | 1247 | 1.2 | 30 | 25 | 0 | 0 | 0.69389 | 0.0043404 | -0.69823 | 0 | nadmiar [kJ] | zapas c.w. | zapas max | zapas rzecz. | mcwt | mcwt>mcwdob | sp%
2 | 21 | 1248 | 1 | 30 | 25 | 0 | 0 | 0.69871 | 0.0044009 | -0.70311 | 2005.464 | 0 | 0 | 100 | 0 | 31.9316 | FALSE | 0.059872
2 | 22 | 1249 | 0.8 | 30 | 25 | 0 | 0 | 0.70353 | 0.0044618 | -0.70799 | 0
2 | 22 | 1250 | 0.7 | 30 | 25 | 0 | 0 | 0.70594 | 0.0044924 | -0.71043 | 0
2 | 22 | 1251 | 0.6 | 30 | 25 | 0 | 0 | 0.70835 | 0.0045232 | -0.71287 | 0
2 | 22 | 1252 | 0.5 | 30 | 25 | 0 | 0 | 0.71076 | 0.004554 | -0.71531 | 0
2 | 22 | 1253 | 0.6 | 30 | 25 | 0 | 0 | 0.70835 | 0.0045232 | -0.71287 | 0
2 | 22 | 1254 | 0.6 | 30 | 25 | 0 | 0 | 0.70835 | 0.0045232 | -0.71287 | 0
2 | 22 | 1255 | 0.7 | 30 | 25 | 0 | 0 | 0.70594 | 0.0044924 | -0.71043 | 0
2 | 22 | 1256 | 1.1 | 30 | 25 | 26.7 | 0.11803 | 0.6963 | 0.0043706 | -0.58264 | 0
2 | 22 | 1257 | 1.5 | 30 | 25 | 53 | 0.2343 | 0.68666 | 0.0042505 | -0.45661 | 0
2 | 22 | 1258 | 1.9 | 30 | 25 | 74.2 | 0.32802 | 0.67703 | 0.004132 | -0.35314 | 0
2 | 22 | 1259 | 2.2 | 30 | 25 | 89.5 | 0.39566 | 0.6698 | 0.0040442 | -0.27818 | 0
2 | 22 | 1260 | 2.6 | 30 | 25 | 93 | 0.41113 | 0.66016 | 0.0039287 | -0.25296 | 0
2 | 22 | 1261 | 2.9 | 30 | 25 | 83.6 | 0.36958 | 0.65293 | 0.0038431 | -0.2872 | 0
2 | 22 | 1262 | 2.7 | 30 | 25 | 64.8 | 0.28647 | 0.65775 | 0.0039001 | -0.37519 | 0
2 | 22 | 1263 | 2.4 | 30 | 25 | 95.2 | 0.42086 | 0.66498 | 0.0039863 | -0.24811 | 0
2 | 22 | 1264 | 2.2 | 30 | 25 | 32.6 | 0.14412 | 0.6698 | 0.0040442 | -0.52972 | 0
2 | 22 | 1265 | 1.6 | 30 | 25 | 0 | 0 | 0.68425 | 0.0042207 | -0.68847 | 0
2 | 22 | 1266 | 1 | 30 | 25 | 0 | 0 | 0.69871 | 0.0044009 | -0.70311 | 0
2 | 22 | 1267 | 0.4 | 30 | 25 | 0 | 0 | 0.71317 | 0.0045849 | -0.71775 | 0
2 | 22 | 1268 | 0.4 | 30 | 25 | 0 | 0 | 0.71317 | 0.0045849 | -0.71775 | 0
2 | 22 | 1269 | 0.3 | 30 | 25 | 0 | 0 | 0.71557 | 0.0046159 | -0.72019 | 0
2 | 22 | 1270 | 0.3 | 30 | 25 | 0 | 0 | 0.71557 | 0.0046159 | -0.72019 | 0 |  |  | zas-50%mcw
2 | 22 | 1271 | 0.3 | 30 | 25 | 0 | 0 | 0.71557 | 0.0046159 | -0.72019 | 0 | nadmiar [kJ] | zapas c.w. | zapas max | zapas rzecz. | mcwt | mcwt>mcwdob | sp%
2 | 22 | 1272 | 0.3 | 30 | 25 | 0 | 0 | 0.71557 | 0.0046159 | -0.72019 | 0 | 0 | 0 | 100 | 0 | 0 | FALSE | 0
2 | 23 | 1273 | 0.3 | 30 | 25 | 0 | 0 | 0.71557 | 0.0046159 | -0.72019 | 0
2 | 23 | 1274 | 0.3 | 30 | 25 | 0 | 0 | 0.71557 | 0.0046159 | -0.72019 | 0
2 | 23 | 1275 | 0.2 | 30 | 25 | 0 | 0 | 0.71798 | 0.0046471 | -0.72263 | 0
2 | 23 | 1276 | 0.2 | 30 | 25 | 0 | 0 | 0.71798 | 0.0046471 | -0.72263 | 0
2 | 23 | 1277 | 0.2 | 30 | 25 | 0 | 0 | 0.71798 | 0.0046471 | -0.72263 | 0
2 | 23 | 1278 | 0.2 | 30 | 25 | 0 | 0 | 0.71798 | 0.0046471 | -0.72263 | 0
2 | 23 | 1279 | 0.2 | 30 | 25 | 1.2 | 0.0053049 | 0.71798 | 0.0046471 | -0.71733 | 0
2 | 23 | 1280 | 0.5 | 30 | 25 | 27.9 | 0.12334 | 0.71076 | 0.004554 | -0.59197 | 0
2 | 23 | 1281 | 0.9 | 30 | 25 | 125.3 | 0.55392 | 0.70112 | 0.0044313 | -0.15163 | 0
2 | 23 | 1282 | 1.2 | 30 | 25 | 177.8 | 0.78601 | 0.69389 | 0.0043404 | 0.08778 | 316.0094
2 | 23 | 1283 | 1 | 30 | 25 | 215.5 | 0.95267 | 0.69871 | 0.0044009 | 0.24956 | 898.43
2 | 23 | 1284 | 0.8 | 30 | 25 | 94.2 | 0.41644 | 0.70353 | 0.0044618 | -0.29155 | 0
2 | 23 | 1285 | 0.6 | 30 | 25 | 84.8 | 0.37488 | 0.70835 | 0.0045232 | -0.33799 | 0
2 | 23 | 1286 | 0.8 | 30 | 25 | 65.9 | 0.29133 | 0.70353 | 0.0044618 | -0.41666 | 0
2 | 23 | 1287 | 1 | 30 | 25 | 97.6 | 0.43147 | 0.69871 | 0.0044009 | -0.27164 | 0
2 | 23 | 1288 | 1.2 | 30 | 25 | 33.7 | 0.14898 | 0.69389 | 0.0043404 | -0.54925 | 0
2 | 23 | 1289 | 1 | 30 | 25 | 0 | 0 | 0.69871 | 0.0044009 | -0.70311 | 0
2 | 23 | 1290 | 0.9 | 30 | 25 | 0 | 0 | 0.70112 | 0.0044313 | -0.70555 | 0
2 | 23 | 1291 | 0.7 | 30 | 25 | 0 | 0 | 0.70594 | 0.0044924 | -0.71043 | 0
2 | 23 | 1292 | 0.6 | 30 | 25 | 0 | 0 | 0.70835 | 0.0045232 | -0.71287 | 0
2 | 23 | 1293 | 0.5 | 30 | 25 | 0 | 0 | 0.71076 | 0.004554 | -0.71531 | 0
2 | 23 | 1294 | 0.4 | 30 | 25 | 0 | 0 | 0.71317 | 0.0045849 | -0.71775 | 0 |  |  | zas-50%mcw
2 | 23 | 1295 | 0.3 | 30 | 25 | 0 | 0 | 0.71557 | 0.0046159 | -0.72019 | 0 | nadmiar [kJ] | zapas c.w. | zapas max | zapas rzecz. | mcwt | mcwt>mcwdob | sp%
2 | 23 | 1296 | 0.1 | 30 | 25 | 0 | 0 | 0.72039 | 0.0046783 | -0.72507 | 1214.4394 | 0 | 0 | 100 | 0 | 19.3367 | FALSE | 0.036256
2 | 24 | 1297 | 0 | 30 | 25 | 0 | 0 | 0.7228 | 0.0047097 | -0.72751 | 0
2 | 24 | 1298 | -0.1 | 30 | 25 | 0 | 0 | 0.72521 | 0.0047411 | -0.72995 | 0
2 | 24 | 1299 | -0.1 | 30 | 25 | 0 | 0 | 0.72521 | 0.0047411 | -0.72995 | 0
2 | 24 | 1300 | -0.2 | 30 | 25 | 0 | 0 | 0.72762 | 0.0047727 | -0.73239 | 0
2 | 24 | 1301 | -0.3 | 30 | 25 | 0 | 0 | 0.73003 | 0.0048043 | -0.73483 | 0
2 | 24 | 1302 | -0.5 | 30 | 25 | 0 | 0 | 0.73485 | 0.004868 | -0.73972 | 0
2 | 24 | 1303 | -0.6 | 30 | 25 | 1.2 | 0.0053049 | 0.73726 | 0.0048999 | -0.73685 | 0
2 | 24 | 1304 | -0.5 | 30 | 25 | 29.1 | 0.12864 | 0.73485 | 0.004868 | -0.61107 | 0
2 | 24 | 1305 | -0.5 | 30 | 25 | 126.3 | 0.55834 | 0.73485 | 0.004868 | -0.18138 | 0
2 | 24 | 1306 | -0.4 | 30 | 25 | 180.1 | 0.79618 | 0.73244 | 0.0048361 | 0.058903 | 212.0508
2 | 24 | 1307 | -0.2 | 30 | 25 | 217.7 | 0.9624 | 0.72762 | 0.0047727 | 0.23001 | 828.0206
2 | 24 | 1308 | -0.1 | 30 | 25 | 225.7 | 0.99777 | 0.72521 | 0.0047411 | 0.26781 | 964.1257
2 | 24 | 1309 | 0.1 | 30 | 25 | 202.3 | 0.89432 | 0.72039 | 0.0046783 | 0.16925 | 609.2941
2 | 24 | 1310 | 0.1 | 30 | 25 | 156.7 | 0.69273 | 0.72039 | 0.0046783 | -0.032338 | 0
2 | 24 | 1311 | 0 | 30 | 25 | 98.7 | 0.43633 | 0.7228 | 0.0047097 | -0.29118 | 0
2 | 24 | 1312 | 0 | 30 | 25 | 36.1 | 0.15959 | 0.7228 | 0.0047097 | -0.56792 | 0
2 | 24 | 1313 | -0.2 | 30 | 25 | 0 | 0 | 0.72762 | 0.0047727 | -0.73239 | 0
2 | 24 | 1314 | -0.3 | 30 | 25 | 0 | 0 | 0.73003 | 0.0048043 | -0.73483 | 0
2 | 24 | 1315 | -0.5 | 30 | 25 | 0 | 0 | 0.73485 | 0.004868 | -0.73972 | 0
2 | 24 | 1316 | -0.6 | 30 | 25 | 0 | 0 | 0.73726 | 0.0048999 | -0.74216 | 0
2 | 24 | 1317 | -0.7 | 30 | 25 | 0 | 0 | 0.73967 | 0.004932 | -0.7446 | 0
2 | 24 | 1318 | -0.8 | 30 | 25 | 0 | 0 | 0.74208 | 0.0049642 | -0.74704 | 0 |  |  | zas-50%mcw
2 | 24 | 1319 | -1 | 30 | 25 | 0 | 0 | 0.7469 | 0.0050289 | -0.75192 | 0 | nadmiar [kJ] | zapas c.w. | zapas max | zapas rzecz. | mcwt | mcwt>mcwdob | sp%
2 | 24 | 1320 | -1.2 | 30 | 25 | 0 | 0 | 0.75171 | 0.005094 | -0.75681 | 2613.4912 | 0 | 0 | 100 | 0 | 41.6128 | FALSE | 0.078024
2 | 25 | 1321 | -1.4 | 30 | 25 | 0 | 0 | 0.75653 | 0.0051595 | -0.76169 | 0
2 | 25 | 1322 | -1.3 | 30 | 25 | 0 | 0 | 0.75412 | 0.0051267 | -0.75925 | 0
2 | 25 | 1323 | -1.3 | 30 | 25 | 0 | 0 | 0.75412 | 0.0051267 | -0.75925 | 0
2 | 25 | 1324 | -1.2 | 30 | 25 | 0 | 0 | 0.75171 | 0.005094 | -0.75681 | 0
2 | 25 | 1325 | -1 | 30 | 25 | 0 | 0 | 0.7469 | 0.0050289 | -0.75192 | 0
2 | 25 | 1326 | -0.8 | 30 | 25 | 0 | 0 | 0.74208 | 0.0049642 | -0.74704 | 0
2 | 25 | 1327 | -0.6 | 30 | 25 | 2.3 | 0.010168 | 0.73726 | 0.0048999 | -0.73199 | 0
2 | 25 | 1328 | -0.1 | 30 | 25 | 83.7 | 0.37002 | 0.72521 | 0.0047411 | -0.35994 | 0
2 | 25 | 1329 | 0.4 | 30 | 25 | 258.7 | 1.1437 | 0.71317 | 0.0045849 | 0.4259 | 1533.2426
2 | 25 | 1330 | 0.9 | 30 | 25 | 517.6 | 2.2882 | 0.70112 | 0.0044313 | 1.5826 | 5697.4898
2 | 25 | 1331 | 1.7 | 30 | 25 | 515.2 | 2.2776 | 0.68184 | 0.004191 | 1.5915 | 5729.5485
2 | 25 | 1332 | 2.6 | 30 | 25 | 542.2 | 2.3969 | 0.66016 | 0.0039287 | 1.7328 | 6238.2536
2 | 25 | 1333 | 3.4 | 30 | 25 | 438.9 | 1.9403 | 0.64088 | 0.0037026 | 1.2957 | 4664.4638
2 | 25 | 1334 | 3.3 | 30 | 25 | 290 | 1.282 | 0.64329 | 0.0037305 | 0.635 | 2285.9851
2 | 25 | 1335 | 3.3 | 30 | 25 | 181.2 | 0.80104 | 0.64329 | 0.0037305 | 0.15402 | 554.4614
2 | 25 | 1336 | 3.2 | 30 | 25 | 54.7 | 0.24182 | 0.6457 | 0.0037585 | -0.40765 | 0
2 | 25 | 1337 | 2.7 | 30 | 25 | 0 | 0 | 0.65775 | 0.0039001 | -0.66165 | 0
2 | 25 | 1338 | 2.1 | 30 | 25 | 0 | 0 | 0.67221 | 0.0040734 | -0.67628 | 0
2 | 25 | 1339 | 1.6 | 30 | 25 | 0 | 0 | 0.68425 | 0.0042207 | -0.68847 | 0
2 | 25 | 1340 | 1.7 | 30 | 25 | 0 | 0 | 0.68184 | 0.004191 | -0.68603 | 0
2 | 25 | 1341 | 1.9 | 30 | 25 | 0 | 0 | 0.67703 | 0.004132 | -0.68116 | 0
2 | 25 | 1342 | 2 | 30 | 25 | 0 | 0 | 0.67462 | 0.0041026 | -0.67872 | 0 |  |  | zas-50%mcw
2 | 25 | 1343 | 1.9 | 30 | 25 | 0 | 0 | 0.67703 | 0.004132 | -0.68116 | 0 | nadmiar [kJ] | zapas c.w. | zapas max | zapas rzecz. | mcwt | mcwt>mcwdob | sp%
2 | 25 | 1344 | 1.9 | 30 | 25 | 0 | 0 | 0.67703 | 0.004132 | -0.68116 | 26703.4448 | 0 | 0 | 100 | 0 | 425.1802 | TRUE | 0.375
2 | 26 | 1345 | 1.8 | 30 | 25 | 0 | 0 | 0.67943 | 0.0041615 | -0.6836 | 0
2 | 26 | 1346 | 1.7 | 30 | 25 | 0 | 0 | 0.68184 | 0.004191 | -0.68603 | 0
2 | 26 | 1347 | 1.5 | 30 | 25 | 0 | 0 | 0.68666 | 0.0042505 | -0.69091 | 0
2 | 26 | 1348 | 1.4 | 30 | 25 | 0 | 0 | 0.68907 | 0.0042804 | -0.69335 | 0
2 | 26 | 1349 | 1.1 | 30 | 25 | 0 | 0 | 0.6963 | 0.0043706 | -0.70067 | 0
2 | 26 | 1350 | 0.8 | 30 | 25 | 0 | 0 | 0.70353 | 0.0044618 | -0.70799 | 0
2 | 26 | 1351 | 0.5 | 30 | 25 | 3.5 | 0.015473 | 0.71076 | 0.004554 | -0.69984 | 0
2 | 26 | 1352 | 0.6 | 30 | 25 | 30.2 | 0.13351 | 0.70835 | 0.0045232 | -0.57936 | 0
2 | 26 | 1353 | 0.7 | 30 | 25 | 56.5 | 0.24977 | 0.70594 | 0.0044924 | -0.46066 | 0
2 | 26 | 1354 | 0.8 | 30 | 25 | 77.6 | 0.34305 | 0.70353 | 0.0044618 | -0.36494 | 0
2 | 26 | 1355 | 0.9 | 30 | 25 | 92.9 | 0.41069 | 0.70112 | 0.0044313 | -0.29486 | 0
2 | 26 | 1356 | 1.1 | 30 | 25 | 96.5 | 0.4266 | 0.6963 | 0.0043706 | -0.27407 | 0
2 | 26 | 1357 | 1.2 | 30 | 25 | 87.1 | 0.38505 | 0.69389 | 0.0043404 | -0.31318 | 0
2 | 26 | 1358 | 1.5 | 30 | 25 | 68.2 | 0.3015 | 0.68666 | 0.0042505 | -0.38942 | 0
2 | 26 | 1359 | 1.7 | 30 | 25 | 44.7 | 0.19761 | 0.68184 | 0.004191 | -0.48843 | 0
2 | 26 | 1360 | 2 | 30 | 25 | 17.4 | 0.076921 | 0.67462 | 0.0041026 | -0.6018 | 0
2 | 26 | 1361 | 2.3 | 30 | 25 | 0 | 0 | 0.66739 | 0.0040152 | -0.6714 | 0
2 | 26 | 1362 | 2.5 | 30 | 25 | 0 | 0 | 0.66257 | 0.0039574 | -0.66653 | 0
2 | 26 | 1363 | 2.8 | 30 | 25 | 0 | 0 | 0.65534 | 0.0038716 | -0.65921 | 0
2 | 26 | 1364 | 3.3 | 30 | 25 | 0 | 0 | 0.64329 | 0.0037305 | -0.64702 | 0
2 | 26 | 1365 | 3.8 | 30 | 25 | 0 | 0 | 0.63125 | 0.0035921 | -0.63484 | 0
2 | 26 | 1366 | 4.3 | 30 | 25 | 0 | 0 | 0.6192 | 0.0034563 | -0.62266 | 0 |  |  | zas-50%mcw
2 | 26 | 1367 | 4.5 | 30 | 25 | 0 | 0 | 0.61438 | 0.0034027 | -0.61778 | 0 | nadmiar [kJ] | zapas c.w. | zapas max | zapas rzecz. | mcwt | mcwt>mcwdob | sp%
2 | 26 | 1368 | 4.6 | 30 | 25 | 0 | 0 | 0.61197 | 0.0033761 | -0.61535 | 0 | 14142.4448 | 225.1802 | 100 | 100 | 100 | FALSE | 0.1875
2 | 27 | 1369 | 4.8 | 30 | 25 | 0 | 0 | 0.60715 | 0.0033231 | -0.61048 | 0
2 | 27 | 1370 | 4.8 | 30 | 25 | 0 | 0 | 0.60715 | 0.0033231 | -0.61048 | 0
2 | 27 | 1371 | 4.8 | 30 | 25 | 0 | 0 | 0.60715 | 0.0033231 | -0.61048 | 0
2 | 27 | 1372 | 4.8 | 30 | 25 | 0 | 0 | 0.60715 | 0.0033231 | -0.61048 | 0
2 | 27 | 1373 | 4.5 | 30 | 25 | 0 | 0 | 0.61438 | 0.0034027 | -0.61778 | 0
2 | 27 | 1374 | 4.1 | 30 | 25 | 0 | 0 | 0.62402 | 0.0035103 | -0.62753 | 0
2 | 27 | 1375 | 3.8 | 30 | 25 | 11.6 | 0.051281 | 0.63125 | 0.0035921 | -0.58356 | 0
2 | 27 | 1376 | 4.4 | 30 | 25 | 70.9 | 0.31343 | 0.61679 | 0.0034295 | -0.30679 | 0
2 | 27 | 1377 | 5 | 30 | 25 | 133.3 | 0.58929 | 0.60234 | 0.0032706 | -0.016319 | 0
2 | 27 | 1378 | 5.6 | 30 | 25 | 78.8 | 0.34836 | 0.58788 | 0.0031155 | -0.24264 | 0
2 | 27 | 1379 | 6 | 30 | 25 | 94.1 | 0.41599 | 0.57824 | 0.0030142 | -0.16526 | 0
2 | 27 | 1380 | 6.4 | 30 | 25 | 97.6 | 0.43147 | 0.5686 | 0.0029145 | -0.14005 | 0
2 | 27 | 1381 | 6.8 | 30 | 25 | 88.2 | 0.38991 | 0.55897 | 0.0028166 | -0.17187 | 0
2 | 27 | 1382 | 6.7 | 30 | 25 | 69.4 | 0.3068 | 0.56138 | 0.0028409 | -0.25742 | 0
2 | 27 | 1383 | 6.5 | 30 | 25 | 105.8 | 0.46772 | 0.5662 | 0.0028899 | -0.10137 | 0
2 | 27 | 1384 | 6.4 | 30 | 25 | 41.9 | 0.18523 | 0.5686 | 0.0029145 | -0.38629 | 0
2 | 27 | 1385 | 5.7 | 30 | 25 | 0 | 0 | 0.58547 | 0.00309 | -0.58856 | 0
2 | 27 | 1386 | 5 | 30 | 25 | 0 | 0 | 0.60234 | 0.0032706 | -0.60561 | 0
2 | 27 | 1387 | 4.3 | 30 | 25 | 0 | 0 | 0.6192 | 0.0034563 | -0.62266 | 0
2 | 27 | 1388 | 4.1 | 30 | 25 | 0 | 0 | 0.62402 | 0.0035103 | -0.62753 | 0
2 | 27 | 1389 | 4 | 30 | 25 | 0 | 0 | 0.62643 | 0.0035375 | -0.62997 | 0
2 | 27 | 1390 | 3.8 | 30 | 25 | 0 | 0 | 0.63125 | 0.0035921 | -0.63484 | 0 |  |  | zas-50%mcw
2 | 27 | 1391 | 3.7 | 30 | 25 | 0 | 0 | 0.63366 | 0.0036196 | -0.63728 | 0 | nadmiar [kJ] | zapas c.w. | zapas max | zapas rzecz. | mcwt | mcwt>mcwdob | sp%
2 | 27 | 1392 | 3.5 | 30 | 25 | 0 | 0 | 0.63848 | 0.0036748 | -0.64215 | 0 | 0 | 0 | 100 | 0 | 0 | FALSE | 0
2 | 28 | 1393 | 3.4 | 30 | 25 | 0 | 0 | 0.64088 | 0.0037026 | -0.64459 | 0
2 | 28 | 1394 | 3.6 | 30 | 25 | 0 | 0 | 0.63607 | 0.0036472 | -0.63971 | 0
2 | 28 | 1395 | 3.8 | 30 | 25 | 0 | 0 | 0.63125 | 0.0035921 | -0.63484 | 0
2 | 28 | 1396 | 4 | 30 | 25 | 0 | 0 | 0.62643 | 0.0035375 | -0.62997 | 0
2 | 28 | 1397 | 4.2 | 30 | 25 | 0 | 0 | 0.62161 | 0.0034833 | -0.62509 | 0
2 | 28 | 1398 | 4.4 | 30 | 25 | 0 | 0 | 0.61679 | 0.0034295 | -0.62022 | 0
2 | 28 | 1399 | 4.6 | 30 | 25 | 11.6 | 0.051281 | 0.61197 | 0.0033761 | -0.56407 | 0
2 | 28 | 1400 | 5 | 30 | 25 | 73.3 | 0.32404 | 0.60234 | 0.0032706 | -0.28156 | 0
2 | 28 | 1401 | 5.4 | 30 | 25 | 58.8 | 0.25994 | 0.5927 | 0.0031668 | -0.33592 | 0
2 | 28 | 1402 | 5.8 | 30 | 25 | 79.9 | 0.35322 | 0.58306 | 0.0030646 | -0.23291 | 0
2 | 28 | 1403 | 6.7 | 30 | 25 | 225.1 | 0.99511 | 0.56138 | 0.0028409 | 0.4309 | 1551.2245
2 | 28 | 1404 | 7.7 | 30 | 25 | 233.1 | 1.0305 | 0.53728 | 0.0026023 | 0.49059 | 1766.1378
2 | 28 | 1405 | 8.6 | 30 | 25 | 282.2 | 1.2475 | 0.5156 | 0.0023965 | 0.72954 | 2626.3551
2 | 28 | 1406 | 8.7 | 30 | 25 | 217.5 | 0.96152 | 0.51319 | 0.0023741 | 0.44595 | 1605.4255
2 | 28 | 1407 | 8.8 | 30 | 25 | 108.1 | 0.47788 | 0.51078 | 0.0023519 | -0.035248 | 0
2 | 28 | 1408 | 8.9 | 30 | 25 | 44.2 | 0.1954 | 0.50837 | 0.0023298 | -0.3153 | 0
2 | 28 | 1409 | 8 | 30 | 25 | 0 | 0 | 0.53006 | 0.0025328 | -0.53259 | 0
2 | 28 | 1410 | 7 | 30 | 25 | 0 | 0 | 0.55415 | 0.0027682 | -0.55692 | 0
2 | 28 | 1411 | 6 | 30 | 25 | 0 | 0 | 0.57824 | 0.0030142 | -0.58126 | 0
2 | 28 | 1412 | 4.7 | 30 | 25 | 0 | 0 | 0.60956 | 0.0033496 | -0.61291 | 0
2 | 28 | 1413 | 3.3 | 30 | 25 | 0 | 0 | 0.64329 | 0.0037305 | -0.64702 | 0
2 | 28 | 1414 | 2 | 30 | 25 | 0 | 0 | 0.67462 | 0.0041026 | -0.67872 | 0 |  |  | zas-50%mcw
2 | 28 | 1415 | 2.6 | 30 | 25 | 0 | 0 | 0.66016 | 0.0039287 | -0.66409 | 0 | nadmiar [kJ] | zapas c.w. | zapas max | zapas rzecz. | mcwt | mcwt>mcwdob | sp%
2 | 28 | 1416 | 3.3 | 30 | 25 | 0 | 0 | 0.64329 | 0.0037305 | -0.64702 | 7549.1429 | 0 | 0 | 100 | 0 | 120.1997 | FALSE | 0.22537 |  | 0.1221
3 | 1 | 1417 | 3.5 | 35 | 30 | 0 | 0 | 0.75894 | 0.0051924 | -0.76414 | 0
3 | 1 | 1418 | 3.5 | 35 | 30 | 0 | 0 | 0.75894 | 0.0051924 | -0.76414 | 0
3 | 1 | 1419 | 3.5 | 35 | 30 | 0 | 0 | 0.75894 | 0.0051924 | -0.76414 | 0
3 | 1 | 1420 | 3.5 | 35 | 30 | 0 | 0 | 0.75894 | 0.0051924 | -0.76414 | 0
3 | 1 | 1421 | 3.1 | 35 | 30 | 0 | 0 | 0.76858 | 0.0053251 | -0.77391 | 0
3 | 1 | 1422 | 2.7 | 35 | 30 | 0 | 0 | 0.77822 | 0.0054595 | -0.78368 | 0
3 | 1 | 1423 | 2.3 | 35 | 30 | 24.4 | 0.10787 | 0.78785 | 0.0055956 | -0.68558 | 0
3 | 1 | 1424 | 3.9 | 35 | 30 | 141.9 | 0.62731 | 0.74931 | 0.0050614 | -0.12706 | 0
3 | 1 | 1425 | 5.7 | 35 | 30 | 311.5 | 1.3771 | 0.70594 | 0.0044924 | 0.66664 | 2399.8946
3 | 1 | 1426 | 7.3 | 35 | 30 | 773 | 3.4172 | 0.66739 | 0.0040152 | 2.7458 | 9885.0432
3 | 1 | 1427 | 9.5 | 35 | 30 | 918.8 | 4.0618 | 0.61438 | 0.0034027 | 3.444 | 12398.437
3 | 1 | 1428 | 11.6 | 35 | 30 | 955 | 4.2218 | 0.56379 | 0.0028654 | 3.6552 | 13158.6313
3 | 1 | 1429 | 13.8 | 35 | 30 | 865.6 | 3.8266 | 0.51078 | 0.0023519 | 3.3135 | 11928.5219
3 | 1 | 1430 | 14 | 35 | 30 | 689 | 3.0459 | 0.50596 | 0.0023077 | 2.5376 | 9135.4852
3 | 1 | 1431 | 14.2 | 35 | 30 | 462.1 | 2.0428 | 0.50114 | 0.002264 | 1.5394 | 5541.9355
3 | 1 | 1432 | 14.4 | 35 | 30 | 125.6 | 0.55525 | 0.49632 | 0.0022207 | 0.056702 | 204.1289
3 | 1 | 1433 | 12.6 | 35 | 30 | 0 | 0 | 0.53969 | 0.0026257 | -0.54232 | 0
3 | 1 | 1434 | 10.8 | 35 | 30 | 0 | 0 | 0.58306 | 0.0030646 | -0.58613 | 0
3 | 1 | 1435 | 9 | 35 | 30 | 0 | 0 | 0.62643 | 0.0035375 | -0.62997 | 0
3 | 1 | 1436 | 7 | 35 | 30 | 0 | 0 | 0.67462 | 0.0041026 | -0.67872 | 0
3 | 1 | 1437 | 5.1 | 35 | 30 | 0 | 0 | 0.72039 | 0.0046783 | -0.72507 | 0
3 | 1 | 1438 | 3.1 | 35 | 30 | 0 | 0 | 0.76858 | 0.0053251 | -0.77391 | 0 |  |  | zas-50%mcw
3 | 1 | 1439 | 2.9 | 35 | 30 | 0 | 0 | 0.7734 | 0.0053921 | -0.77879 | 0 | nadmiar [kJ] | zapas c.w. | zapas max | zapas rzecz. | mcwt | mcwt>mcwdob | sp%
3 | 1 | 1440 | 2.8 | 35 | 30 | 0 | 0 | 0.77581 | 0.0054257 | -0.78123 | 64652.0776 | 0 | 0 | 100 | 0 | 772.0573 | TRUE | 0.5
3 | 2 | 1441 | 2.6 | 35 | 30 | 0 | 0 | 0.78063 | 0.0054934 | -0.78612 | 0
3 | 2 | 1442 | 1.6 | 35 | 30 | 0 | 0 | 0.80472 | 0.0058377 | -0.81056 | 0
3 | 2 | 1443 | 0.5 | 35 | 30 | 0 | 0 | 0.83122 | 0.0062285 | -0.83745 | 0
3 | 2 | 1444 | -0.5 | 35 | 30 | 0 | 0 | 0.85532 | 0.0065948 | -0.86191 | 0
3 | 2 | 1445 | -0.5 | 35 | 30 | 0 | 0 | 0.85532 | 0.0065948 | -0.86191 | 0
3 | 2 | 1446 | -0.4 | 35 | 30 | 0 | 0 | 0.85291 | 0.0065577 | -0.85946 | 0
3 | 2 | 1447 | -0.4 | 35 | 30 | 51.2 | 0.22634 | 0.85291 | 0.0065577 | -0.63312 | 0
3 | 2 | 1448 | 2.5 | 35 | 30 | 313.4 | 1.3855 | 0.78304 | 0.0055273 | 0.5969 | 2148.8509
3 | 2 | 1449 | 5.4 | 35 | 30 | 557.7 | 2.4655 | 0.71317 | 0.0045849 | 1.7477 | 6291.7498
3 | 2 | 1450 | 8.3 | 35 | 30 | 773.1 | 3.4177 | 0.64329 | 0.0037305 | 2.7707 | 9974.3958
3 | 2 | 1451 | 10.4 | 35 | 30 | 921.1 | 4.072 | 0.5927 | 0.0031668 | 3.4761 | 12513.953
3 | 2 | 1452 | 12.5 | 35 | 30 | 954.8 | 4.2209 | 0.5421 | 0.0026492 | 3.6762 | 13234.2893
3 | 2 | 1453 | 14.6 | 35 | 30 | 868.5 | 3.8394 | 0.49151 | 0.0021777 | 3.3457 | 12044.6907
3 | 2 | 1454 | 14.9 | 35 | 30 | 690.1 | 3.0508 | 0.48428 | 0.0021142 | 2.5644 | 9231.7509
3 | 2 | 1455 | 15.3 | 35 | 30 | 468.5 | 2.0711 | 0.47464 | 0.0020309 | 1.5945 | 5740.0391
3 | 2 | 1456 | 15.6 | 35 | 30 | 130.3 | 0.57603 | 0.46741 | 0.0019695 | 0.10664 | 383.916
3 | 2 | 1457 | 13.8 | 35 | 30 | 0 | 0 | 0.51078 | 0.0023519 | -0.51313 | 0
3 | 2 | 1458 | 12 | 35 | 30 | 0 | 0 | 0.55415 | 0.0027682 | -0.55692 | 0
3 | 2 | 1459 | 10.2 | 35 | 30 | 0 | 0 | 0.59752 | 0.0032185 | -0.60074 | 0
3 | 2 | 1460 | 8.7 | 35 | 30 | 0 | 0 | 0.63366 | 0.0036196 | -0.63728 | 0
3 | 2 | 1461 | 7.3 | 35 | 30 | 0 | 0 | 0.66739 | 0.0040152 | -0.6714 | 0
3 | 2 | 1462 | 5.8 | 35 | 30 | 0 | 0 | 0.70353 | 0.0044618 | -0.70799 | 0 |  |  | zas-50%mcw
3 | 2 | 1463 | 5.2 | 35 | 30 | 0 | 0 | 0.71798 | 0.0046471 | -0.72263 | 0 | nadmiar [kJ] | zapas c.w. | zapas max | zapas rzecz. | mcwt | mcwt>mcwdob | sp%
3 | 2 | 1464 | 4.6 | 35 | 30 | 0 | 0 | 0.73244 | 0.0048361 | -0.73728 | 71563.6354 | 47904.0776 | 572.0573 | 100 | 100 | 954.5932 | TRUE | 0.5
3 | 3 | 1465 | 4 | 35 | 30 | 0 | 0 | 0.7469 | 0.0050289 | -0.75192 | 0
3 | 3 | 1466 | 3.7 | 35 | 30 | 0 | 0 | 0.75412 | 0.0051267 | -0.75925 | 0
3 | 3 | 1467 | 3.3 | 35 | 30 | 0 | 0 | 0.76376 | 0.0052585 | -0.76902 | 0
3 | 3 | 1468 | 3 | 35 | 30 | 0 | 0 | 0.77099 | 0.0053586 | -0.77635 | 0
3 | 3 | 1469 | 2.9 | 35 | 30 | 0 | 0 | 0.7734 | 0.0053921 | -0.77879 | 0
3 | 3 | 1470 | 2.9 | 35 | 30 | 0 | 0 | 0.7734 | 0.0053921 | -0.77879 | 0
3 | 3 | 1471 | 2.8 | 35 | 30 | 10.5 | 0.046418 | 0.77581 | 0.0054257 | -0.73482 | 0
3 | 3 | 1472 | 3 | 35 | 30 | 37.6 | 0.16622 | 0.77099 | 0.0053586 | -0.61013 | 0
3 | 3 | 1473 | 3.1 | 35 | 30 | 63.4 | 0.28028 | 0.76858 | 0.0053251 | -0.49363 | 0
3 | 3 | 1474 | 3.3 | 35 | 30 | 85.8 | 0.3793 | 0.76376 | 0.0052585 | -0.38972 | 0
3 | 3 | 1475 | 4 | 35 | 30 | 99.9 | 0.44163 | 0.7469 | 0.0050289 | -0.31029 | 0
3 | 3 | 1476 | 4.7 | 35 | 30 | 103.4 | 0.45711 | 0.73003 | 0.0048043 | -0.27773 | 0
3 | 3 | 1477 | 5.4 | 35 | 30 | 94 | 0.41555 | 0.71317 | 0.0045849 | -0.3022 | 0
3 | 3 | 1478 | 5.7 | 35 | 30 | 75.2 | 0.33244 | 0.70594 | 0.0044924 | -0.37799 | 0
3 | 3 | 1479 | 6.1 | 35 | 30 | 51.7 | 0.22855 | 0.6963 | 0.0043706 | -0.47212 | 0
3 | 3 | 1480 | 6.4 | 35 | 30 | 24.4 | 0.10787 | 0.68907 | 0.0042804 | -0.58549 | 0
3 | 3 | 1481 | 6.4 | 35 | 30 | 0 | 0 | 0.68907 | 0.0042804 | -0.69335 | 0
3 | 3 | 1482 | 6.5 | 35 | 30 | 0 | 0 | 0.68666 | 0.0042505 | -0.69091 | 0
3 | 3 | 1483 | 6.5 | 35 | 30 | 0 | 0 | 0.68666 | 0.0042505 | -0.69091 | 0
3 | 3 | 1484 | 6 | 35 | 30 | 0 | 0 | 0.69871 | 0.0044009 | -0.70311 | 0
3 | 3 | 1485 | 5.5 | 35 | 30 | 0 | 0 | 0.71076 | 0.004554 | -0.71531 | 0
3 | 3 | 1486 | 5 | 35 | 30 | 0 | 0 | 0.7228 | 0.0047097 | -0.72751 | 0 |  |  | zas-50%mcw
3 | 3 | 1487 | 5.3 | 35 | 30 | 0 | 0 | 0.71557 | 0.0046159 | -0.72019 | 0 | nadmiar [kJ] | zapas c.w. | zapas max | zapas rzecz. | mcwt | mcwt>mcwdob | sp%
3 | 3 | 1488 | 5.7 | 35 | 30 | 0 | 0 | 0.70594 | 0.0044924 | -0.71043 | 0 | 54815.6354 | 654.5932 | 100 | 100 | 100 | FALSE | 0.25
3 | 4 | 1489 | 6 | 35 | 30 | 0 | 0 | 0.69871 | 0.0044009 | -0.70311 | 0
3 | 4 | 1490 | 5.9 | 35 | 30 | 0 | 0 | 0.70112 | 0.0044313 | -0.70555 | 0
3 | 4 | 1491 | 5.9 | 35 | 30 | 0 | 0 | 0.70112 | 0.0044313 | -0.70555 | 0
3 | 4 | 1492 | 5.8 | 35 | 30 | 0 | 0 | 0.70353 | 0.0044618 | -0.70799 | 0
3 | 4 | 1493 | 5.7 | 35 | 30 | 0 | 0 | 0.70594 | 0.0044924 | -0.71043 | 0
3 | 4 | 1494 | 5.6 | 35 | 30 | 0 | 0 | 0.70835 | 0.0045232 | -0.71287 | 0
3 | 4 | 1495 | 5.5 | 35 | 30 | 11.6 | 0.051281 | 0.71076 | 0.004554 | -0.66403 | 0
3 | 4 | 1496 | 6.1 | 35 | 30 | 89.3 | 0.39477 | 0.6963 | 0.0043706 | -0.3059 | 0
3 | 4 | 1497 | 6.7 | 35 | 30 | 149.9 | 0.66267 | 0.68184 | 0.004191 | -0.023363 | 0
3 | 4 | 1498 | 7.3 | 35 | 30 | 267.2 | 1.1812 | 0.66739 | 0.0040152 | 0.50982 | 1835.3679
3 | 4 | 1499 | 7.7 | 35 | 30 | 393.4 | 1.7391 | 0.65775 | 0.0039001 | 1.0775 | 3878.917
3 | 4 | 1500 | 8.2 | 35 | 30 | 409.6 | 1.8107 | 0.6457 | 0.0037585 | 1.1613 | 4180.6135
3 | 4 | 1501 | 8.6 | 35 | 30 | 414.1 | 1.8306 | 0.63607 | 0.0036472 | 1.1909 | 4287.3252
3 | 4 | 1502 | 8.8 | 35 | 30 | 367.3 | 1.6237 | 0.63125 | 0.0035921 | 0.98891 | 3560.0609
3 | 4 | 1503 | 9.1 | 35 | 30 | 268.5 | 1.187 | 0.62402 | 0.0035103 | 0.55944 | 2013.9999
3 | 4 | 1504 | 9.3 | 35 | 30 | 115.1 | 0.50883 | 0.6192 | 0.0034563 | -0.11383 | 0
3 | 4 | 1505 | 8.1 | 35 | 30 | 0 | 0 | 0.64811 | 0.0037866 | -0.6519 | 0
3 | 4 | 1506 | 6.9 | 35 | 30 | 0 | 0 | 0.67703 | 0.004132 | -0.68116 | 0
3 | 4 | 1507 | 5.7 | 35 | 30 | 0 | 0 | 0.70594 | 0.0044924 | -0.71043 | 0
3 | 4 | 1508 | 4.3 | 35 | 30 | 0 | 0 | 0.73967 | 0.004932 | -0.7446 | 0
3 | 4 | 1509 | 3 | 35 | 30 | 0 | 0 | 0.77099 | 0.0053586 | -0.77635 | 0
3 | 4 | 1510 | 1.6 | 35 | 30 | 0 | 0 | 0.80472 | 0.0058377 | -0.81056 | 0 |  |  | zas-50%mcw
3 | 4 | 1511 | 0.4 | 35 | 30 | 0 | 0 | 0.83363 | 0.0062647 | -0.8399 | 0 | nadmiar [kJ] | zapas c.w. | zapas max | zapas rzecz. | mcwt | mcwt>mcwdob | sp%
3 | 4 | 1512 | -0.8 | 35 | 30 | 0 | 0 | 0.86254 | 0.0067068 | -0.86925 | 19756.2844 | 0 | 0 | 100 | 0 | 235.9241 | TRUE | 0.5
3 | 5 | 1513 | -2 | 35 | 30 | 0 | 0 | 0.89146 | 0.0071639 | -0.89862 | 0
3 | 5 | 1514 | -1.8 | 35 | 30 | 0 | 0 | 0.88664 | 0.0070867 | -0.89372 | 0
3 | 5 | 1515 | -1.5 | 35 | 30 | 0 | 0 | 0.87941 | 0.0069716 | -0.88638 | 0
3 | 5 | 1516 | -1.3 | 35 | 30 | 0 | 0 | 0.87459 | 0.0068954 | -0.88149 | 0
3 | 5 | 1517 | -1.2 | 35 | 30 | 0 | 0 | 0.87218 | 0.0068575 | -0.87904 | 0
3 | 5 | 1518 | -1 | 35 | 30 | 0 | 0 | 0.86736 | 0.0067819 | -0.87415 | 0
3 | 5 | 1519 | -0.9 | 35 | 30 | 12.8 | 0.056586 | 0.86495 | 0.0067443 | -0.81511 | 0
3 | 5 | 1520 | -0.7 | 35 | 30 | 39.9 | 0.17639 | 0.86014 | 0.0066694 | -0.69042 | 0
3 | 5 | 1521 | -0.4 | 35 | 30 | 65.8 | 0.29089 | 0.85291 | 0.0065577 | -0.56858 | 0
3 | 5 | 1522 | -0.2 | 35 | 30 | 86.9 | 0.38416 | 0.84809 | 0.0064838 | -0.47041 | 0
3 | 5 | 1523 | 1.9 | 35 | 30 | 241.5 | 1.0676 | 0.79749 | 0.0057333 | 0.26439 | 951.7979
3 | 5 | 1524 | 3.9 | 35 | 30 | 412.5 | 1.8236 | 0.74931 | 0.0050614 | 1.0692 | 3849.1098
3 | 5 | 1525 | 6 | 35 | 30 | 416.8 | 1.8426 | 0.69871 | 0.0044009 | 1.1395 | 4102.0671
3 | 5 | 1526 | 6.7 | 35 | 30 | 293.2 | 1.2962 | 0.68184 | 0.004191 | 0.61013 | 2196.4763
3 | 5 | 1527 | 7.4 | 35 | 30 | 163.7 | 0.72368 | 0.66498 | 0.0039863 | 0.054714 | 196.9701
3 | 5 | 1528 | 8.1 | 35 | 30 | 60.5 | 0.26746 | 0.64811 | 0.0037866 | -0.38444 | 0
3 | 5 | 1529 | 6.9 | 35 | 30 | 0 | 0 | 0.67703 | 0.004132 | -0.68116 | 0
3 | 5 | 1530 | 5.8 | 35 | 30 | 0 | 0 | 0.70353 | 0.0044618 | -0.70799 | 0
3 | 5 | 1531 | 4.6 | 35 | 30 | 0 | 0 | 0.73244 | 0.0048361 | -0.73728 | 0
3 | 5 | 1532 | 3.3 | 35 | 30 | 0 | 0 | 0.76376 | 0.0052585 | -0.76902 | 0
3 | 5 | 1533 | 1.9 | 35 | 30 | 0 | 0 | 0.79749 | 0.0057333 | -0.80323 | 0
3 | 5 | 1534 | 0.6 | 35 | 30 | 0 | 0 | 0.82881 | 0.0061925 | -0.83501 | 0 |  |  | zas-50%mcw
3 | 5 | 1535 | 0.1 | 35 | 30 | 0 | 0 | 0.84086 | 0.0063738 | -0.84723 | 0 | nadmiar [kJ] | zapas c.w. | zapas max | zapas rzecz. | mcwt | mcwt>mcwdob | sp%
3 | 5 | 1536 | -0.5 | 35 | 30 | 0 | 0 | 0.85532 | 0.0065948 | -0.86191 | 11296.4213 | 3008.2844 | 35.9241 | 100 | 35.9241 | 170.8229 | FALSE | 0.42706
3 | 6 | 1537 | -1 | 35 | 30 | 0 | 0 | 0.86736 | 0.0067819 | -0.87415 | 0
3 | 6 | 1538 | -1.4 | 35 | 30 | 0 | 0 | 0.877 | 0.0069335 | -0.88393 | 0
3 | 6 | 1539 | -1.8 | 35 | 30 | 0 | 0 | 0.88664 | 0.0070867 | -0.89372 | 0
3 | 6 | 1540 | -2.2 | 35 | 30 | 0 | 0 | 0.89628 | 0.0072416 | -0.90352 | 0
3 | 6 | 1541 | -1.9 | 35 | 30 | 0 | 0 | 0.88905 | 0.0071253 | -0.89617 | 0
3 | 6 | 1542 | -1.6 | 35 | 30 | 0 | 0 | 0.88182 | 0.0070099 | -0.88883 | 0
3 | 6 | 1543 | -1.3 | 35 | 30 | 30.2 | 0.13351 | 0.87459 | 0.0068954 | -0.74798 | 0
3 | 6 | 1544 | 0.8 | 35 | 30 | 94 | 0.41555 | 0.82399 | 0.0061207 | -0.41456 | 0
3 | 6 | 1545 | 2.9 | 35 | 30 | 200.7 | 0.88725 | 0.7734 | 0.0053921 | 0.10846 | 390.4411
3 | 6 | 1546 | 5 | 35 | 30 | 272.5 | 1.2047 | 0.7228 | 0.0047097 | 0.47715 | 1717.7224
3 | 6 | 1547 | 5.8 | 35 | 30 | 324.4 | 1.4341 | 0.70353 | 0.0044618 | 0.72611 | 2613.9786
3 | 6 | 1548 | 6.6 | 35 | 30 | 337.1 | 1.4902 | 0.68425 | 0.0042207 | 0.80176 | 2886.353
3 | 6 | 1549 | 7.4 | 35 | 30 | 304.3 | 1.3452 | 0.66498 | 0.0039863 | 0.67627 | 2434.5825
3 | 6 | 1550 | 7 | 35 | 30 | 242.4 | 1.0716 | 0.67462 | 0.0041026 | 0.39287 | 1414.3466
3 | 6 | 1551 | 6.6 | 35 | 30 | 126.1 | 0.55746 | 0.68425 | 0.0042207 | -0.13102 | 0
3 | 6 | 1552 | 6.2 | 35 | 30 | 62.8 | 0.27762 | 0.69389 | 0.0043404 | -0.42061 | 0
3 | 6 | 1553 | 5.4 | 35 | 30 | 0 | 0 | 0.71317 | 0.0045849 | -0.71775 | 0
3 | 6 | 1554 | 4.6 | 35 | 30 | 0 | 0 | 0.73244 | 0.0048361 | -0.73728 | 0
3 | 6 | 1555 | 3.8 | 35 | 30 | 0 | 0 | 0.75171 | 0.005094 | -0.75681 | 0
3 | 6 | 1556 | 3.1 | 35 | 30 | 0 | 0 | 0.76858 | 0.0053251 | -0.77391 | 0
3 | 6 | 1557 | 2.4 | 35 | 30 | 0 | 0 | 0.78545 | 0.0055614 | -0.79101 | 0
3 | 6 | 1558 | 1.7 | 35 | 30 | 0 | 0 | 0.80231 | 0.0058028 | -0.80811 | 0 |  |  | zas-50%mcw
3 | 6 | 1559 | 1.1 | 35 | 30 | 0 | 0 | 0.81677 | 0.0060138 | -0.82278 | 0 | nadmiar [kJ] | zapas c.w. | zapas max | zapas rzecz. | mcwt | mcwt>mcwdob | sp%
3 | 6 | 1560 | 0.6 | 35 | 30 | 0 | 0 | 0.82881 | 0.0061925 | -0.83501 | 11457.4242 | 0 | 0 | 100 | 0 | 136.8214 | FALSE | 0.34205
3 | 7 | 1561 | 0 | 35 | 30 | 0 | 0 | 0.84327 | 0.0064104 | -0.84968 | 0
3 | 7 | 1562 | -0.3 | 35 | 30 | 0 | 0 | 0.8505 | 0.0065207 | -0.85702 | 0
3 | 7 | 1563 | -0.5 | 35 | 30 | 0 | 0 | 0.85532 | 0.0065948 | -0.86191 | 0
3 | 7 | 1564 | -0.8 | 35 | 30 | 0 | 0 | 0.86254 | 0.0067068 | -0.86925 | 0
3 | 7 | 1565 | -1.1 | 35 | 30 | 0 | 0 | 0.86977 | 0.0068196 | -0.87659 | 0
3 | 7 | 1566 | -1.3 | 35 | 30 | 0 | 0 | 0.87459 | 0.0068954 | -0.88149 | 0
3 | 7 | 1567 | -1.6 | 35 | 30 | 53.5 | 0.23651 | 0.88182 | 0.0070099 | -0.65232 | 0
3 | 7 | 1568 | -0.1 | 35 | 30 | 180.4 | 0.79751 | 0.84568 | 0.0064471 | -0.054621 | 0
3 | 7 | 1569 | 1.5 | 35 | 30 | 272.1 | 1.2029 | 0.80713 | 0.0058727 | 0.38989 | 1403.5925
3 | 7 | 1570 | 3 | 35 | 30 | 372.4 | 1.6463 | 0.77099 | 0.0053586 | 0.86994 | 3131.7963
3 | 7 | 1571 | 4.1 | 35 | 30 | 506.8 | 2.2404 | 0.74449 | 0.0049965 | 1.491 | 5367.4507
3 | 7 | 1572 | 5.3 | 35 | 30 | 579.9 | 2.5636 | 0.71557 | 0.0046159 | 1.8434 | 6636.2716
3 | 7 | 1573 | 6.4 | 35 | 30 | 640.1 | 2.8297 | 0.68907 | 0.0042804 | 2.1364 | 7690.957
3 | 7 | 1574 | 6.7 | 35 | 30 | 503.9 | 2.2276 | 0.68184 | 0.004191 | 1.5416 | 5549.712
3 | 7 | 1575 | 6.9 | 35 | 30 | 341.7 | 1.5106 | 0.67703 | 0.004132 | 0.82942 | 2985.901
3 | 7 | 1576 | 7.2 | 35 | 30 | 129.1 | 0.57072 | 0.6698 | 0.0040442 | -0.10312 | 0
3 | 7 | 1577 | 5.5 | 35 | 30 | 3.5 | 0.015473 | 0.71076 | 0.004554 | -0.69984 | 0
3 | 7 | 1578 | 3.9 | 35 | 30 | 0 | 0 | 0.74931 | 0.0050614 | -0.75437 | 0
3 | 7 | 1579 | 2.2 | 35 | 30 | 0 | 0 | 0.79026 | 0.0056298 | -0.79589 | 0
3 | 7 | 1580 | 0.9 | 35 | 30 | 0 | 0 | 0.82159 | 0.0060849 | -0.82767 | 0
3 | 7 | 1581 | -0.3 | 35 | 30 | 0 | 0 | 0.8505 | 0.0065207 | -0.85702 | 0
3 | 7 | 1582 | -1.6 | 35 | 30 | 0 | 0 | 0.88182 | 0.0070099 | -0.88883 | 0 |  |  | zas-50%mcw
3 | 7 | 1583 | -1.5 | 35 | 30 | 0 | 0 | 0.87941 | 0.0069716 | -0.88638 | 0 | nadmiar [kJ] | zapas c.w. | zapas max | zapas rzecz. | mcwt | mcwt>mcwdob | sp%
3 | 7 | 1584 | -1.3 | 35 | 30 | 0 | 0 | 0.87459 | 0.0068954 | -0.88149 | 32765.681 | 0 | 0 | 100 | 0 | 391.2787 | TRUE | 0.5
3 | 8 | 1585 | -1.2 | 35 | 30 | 0 | 0 | 0.87218 | 0.0068575 | -0.87904 | 0
3 | 8 | 1586 | -1.5 | 35 | 30 | 0 | 0 | 0.87941 | 0.0069716 | -0.88638 | 0
3 | 8 | 1587 | -1.7 | 35 | 30 | 0 | 0 | 0.88423 | 0.0070482 | -0.89128 | 0
3 | 8 | 1588 | -2 | 35 | 30 | 0 | 0 | 0.89146 | 0.0071639 | -0.89862 | 0
3 | 8 | 1589 | -2 | 35 | 30 | 0 | 0 | 0.89146 | 0.0071639 | -0.89862 | 0
3 | 8 | 1590 | -2 | 35 | 30 | 0 | 0 | 0.89146 | 0.0071639 | -0.89862 | 0
3 | 8 | 1591 | -2 | 35 | 30 | 58.2 | 0.25729 | 0.89146 | 0.0071639 | -0.64133 | 0
3 | 8 | 1592 | 0 | 35 | 30 | 165 | 0.72943 | 0.84327 | 0.0064104 | -0.12025 | 0
3 | 8 | 1593 | 2.1 | 35 | 30 | 246.8 | 1.091 | 0.79267 | 0.0056642 | 0.29271 | 1053.7419
3 | 8 | 1594 | 4.1 | 35 | 30 | 277.9 | 1.2285 | 0.74449 | 0.0049965 | 0.47905 | 1724.5668
3 | 8 | 1595 | 6.3 | 35 | 30 | 329.5 | 1.4566 | 0.69148 | 0.0043103 | 0.76085 | 2739.0573
3 | 8 | 1596 | 8.6 | 35 | 30 | 256.2 | 1.1326 | 0.63607 | 0.0036472 | 0.49289 | 1774.3879
3 | 8 | 1597 | 10.8 | 35 | 30 | 233.4 | 1.0318 | 0.58306 | 0.0030646 | 0.44568 | 1604.4488
3 | 8 | 1598 | 10.7 | 35 | 30 | 188.4 | 0.83287 | 0.58547 | 0.00309 | 0.24431 | 879.5205
3 | 8 | 1599 | 10.5 | 35 | 30 | 171.8 | 0.75949 | 0.59029 | 0.0031411 | 0.16606 | 597.8047
3 | 8 | 1600 | 10.4 | 35 | 30 | 83.7 | 0.37002 | 0.5927 | 0.0031668 | -0.22585 | 0
3 | 8 | 1601 | 8.9 | 35 | 30 | 5.8 | 0.02564 | 0.62884 | 0.0035647 | -0.60676 | 0
3 | 8 | 1602 | 7.5 | 35 | 30 | 0 | 0 | 0.66257 | 0.0039574 | -0.66653 | 0
3 | 8 | 1603 | 6 | 35 | 30 | 0 | 0 | 0.69871 | 0.0044009 | -0.70311 | 0
3 | 8 | 1604 | 5.3 | 35 | 30 | 0 | 0 | 0.71557 | 0.0046159 | -0.72019 | 0
3 | 8 | 1605 | 4.7 | 35 | 30 | 0 | 0 | 0.73003 | 0.0048043 | -0.73483 | 0
3 | 8 | 1606 | 4 | 35 | 30 | 0 | 0 | 0.7469 | 0.0050289 | -0.75192 | 0 |  |  | zas-50%mcw
3 | 8 | 1607 | 3.1 | 35 | 30 | 0 | 0 | 0.76858 | 0.0053251 | -0.77391 | 0 | nadmiar [kJ] | zapas c.w. | zapas max | zapas rzecz. | mcwt | mcwt>mcwdob | sp%
3 | 8 | 1608 | 2.3 | 35 | 30 | 0 | 0 | 0.78785 | 0.0055956 | -0.79345 | 10373.5279 | 16017.681 | 191.2787 | 100 | 100 | 223.8778 | TRUE | 0.5
3 | 9 | 1609 | 1.4 | 35 | 30 | 0 | 0 | 0.80954 | 0.0059078 | -0.81545 | 0
3 | 9 | 1610 | 0.8 | 35 | 30 | 0 | 0 | 0.82399 | 0.0061207 | -0.83012 | 0
3 | 9 | 1611 | 0.2 | 35 | 30 | 0 | 0 | 0.83845 | 0.0063373 | -0.84479 | 0
3 | 9 | 1612 | -0.4 | 35 | 30 | 0 | 0 | 0.85291 | 0.0065577 | -0.85946 | 0
3 | 9 | 1613 | -1.2 | 35 | 30 | 0 | 0 | 0.87218 | 0.0068575 | -0.87904 | 0
3 | 9 | 1614 | -1.9 | 35 | 30 | 0 | 0 | 0.88905 | 0.0071253 | -0.89617 | 0
3 | 9 | 1615 | -2.7 | 35 | 30 | 46.5 | 0.20557 | 0.90832 | 0.0074376 | -0.71019 | 0
3 | 9 | 1616 | 0 | 35 | 30 | 128.9 | 0.56984 | 0.84327 | 0.0064104 | -0.27984 | 0
3 | 9 | 1617 | 2.6 | 35 | 30 | 160.1 | 0.70776 | 0.78063 | 0.0054934 | -0.078356 | 0
3 | 9 | 1618 | 5.3 | 35 | 30 | 211.9 | 0.93676 | 0.71557 | 0.0046159 | 0.21657 | 779.6475
3 | 9 | 1619 | 6.8 | 35 | 30 | 248.9 | 1.1003 | 0.67943 | 0.0041615 | 0.41673 | 1500.2334
3 | 9 | 1620 | 8.3 | 35 | 30 | 258.4 | 1.1423 | 0.64329 | 0.0037305 | 0.4953 | 1783.0793
3 | 9 | 1621 | 9.8 | 35 | 30 | 235.6 | 1.0415 | 0.60715 | 0.0033231 | 0.43105 | 1551.7943
3 | 9 | 1622 | 10 | 35 | 30 | 189.3 | 0.83685 | 0.60234 | 0.0032706 | 0.23124 | 832.4782
3 | 9 | 1623 | 10.2 | 35 | 30 | 174 | 0.76921 | 0.59752 | 0.0032185 | 0.16848 | 606.5176
3 | 9 | 1624 | 10.4 | 35 | 30 | 87.2 | 0.38549 | 0.5927 | 0.0031668 | -0.21037 | 0
3 | 9 | 1625 | 8.9 | 35 | 30 | 9.3 | 0.041113 | 0.62884 | 0.0035647 | -0.59129 | 0
3 | 9 | 1626 | 7.5 | 35 | 30 | 0 | 0 | 0.66257 | 0.0039574 | -0.66653 | 0
3 | 9 | 1627 | 6 | 35 | 30 | 0 | 0 | 0.69871 | 0.0044009 | -0.70311 | 0
3 | 9 | 1628 | 5.2 | 35 | 30 | 0 | 0 | 0.71798 | 0.0046471 | -0.72263 | 0
3 | 9 | 1629 | 4.5 | 35 | 30 | 0 | 0 | 0.73485 | 0.004868 | -0.73972 | 0
3 | 9 | 1630 | 3.7 | 35 | 30 | 0 | 0 | 0.75412 | 0.0051267 | -0.75925 | 0 |  |  | zas-50%mcw
3 | 9 | 1631 | 2.9 | 35 | 30 | 0 | 0 | 0.7734 | 0.0053921 | -0.77879 | 0 | nadmiar [kJ] | zapas c.w. | zapas max | zapas rzecz. | mcwt | mcwt>mcwdob | sp%
3 | 9 | 1632 | 2.2 | 35 | 30 | 0 | 0 | 0.79026 | 0.0056298 | -0.79589 | 7053.7504 | 0 | 0 | 100 | 0 | 84.2339 | FALSE | 0.21058
3 | 10 | 1633 | 1.4 | 35 | 30 | 0 | 0 | 0.80954 | 0.0059078 | -0.81545 | 0
3 | 10 | 1634 | 0.6 | 35 | 30 | 0 | 0 | 0.82881 | 0.0061925 | -0.83501 | 0
3 | 10 | 1635 | -0.1 | 35 | 30 | 0 | 0 | 0.84568 | 0.0064471 | -0.85213 | 0
3 | 10 | 1636 | -0.9 | 35 | 30 | 0 | 0 | 0.86495 | 0.0067443 | -0.8717 | 0
3 | 10 | 1637 | -1 | 35 | 30 | 0 | 0 | 0.86736 | 0.0067819 | -0.87415 | 0
3 | 10 | 1638 | -1.1 | 35 | 30 | 0 | 0 | 0.86977 | 0.0068196 | -0.87659 | 0
3 | 10 | 1639 | -1.2 | 35 | 30 | 77.9 | 0.34438 | 0.87218 | 0.0068575 | -0.53466 | 0
3 | 10 | 1640 | 0.5 | 35 | 30 | 250.4 | 1.107 | 0.83122 | 0.0062285 | 0.26951 | 970.2253
3 | 10 | 1641 | 2.1 | 35 | 30 | 583.3 | 2.5786 | 0.79267 | 0.0056642 | 1.7803 | 6409.0518
3 | 10 | 1642 | 3.8 | 35 | 30 | 789.1 | 3.4884 | 0.75171 | 0.005094 | 2.7316 | 9833.8098
3 | 10 | 1643 | 5.7 | 35 | 30 | 932 | 4.1201 | 0.70594 | 0.0044924 | 3.4097 | 12274.9906
3 | 10 | 1644 | 7.5 | 35 | 30 | 965.1 | 4.2665 | 0.66257 | 0.0039574 | 3.5999 | 12959.8199
3 | 10 | 1645 | 9.4 | 35 | 30 | 882.2 | 3.9 | 0.61679 | 0.0034295 | 3.2798 | 11807.1876
3 | 10 | 1646 | 10.1 | 35 | 30 | 712.8 | 3.1511 | 0.59993 | 0.0032445 | 2.5479 | 9172.6121
3 | 10 | 1647 | 10.8 | 35 | 30 | 503.6 | 2.2263 | 0.58306 | 0.0030646 | 1.6402 | 5904.6114
3 | 10 | 1648 | 11.5 | 35 | 30 | 173.3 | 0.76612 | 0.5662 | 0.0028899 | 0.19703 | 709.3174
3 | 10 | 1649 | 10.4 | 35 | 30 | 20.9 | 0.092394 | 0.5927 | 0.0031668 | -0.50347 | 0
3 | 10 | 1650 | 9.3 | 35 | 30 | 0 | 0 | 0.6192 | 0.0034563 | -0.62266 | 0
3 | 10 | 1651 | 8.2 | 35 | 30 | 0 | 0 | 0.6457 | 0.0037585 | -0.64946 | 0
3 | 10 | 1652 | 7.2 | 35 | 30 | 0 | 0 | 0.6698 | 0.0040442 | -0.67384 | 0
3 | 10 | 1653 | 6.2 | 35 | 30 | 0 | 0 | 0.69389 | 0.0043404 | -0.69823 | 0
3 | 10 | 1654 | 5.2 | 35 | 30 | 0 | 0 | 0.71798 | 0.0046471 | -0.72263 | 0 |  |  | zas-50%mcw
3 | 10 | 1655 | 4.5 | 35 | 30 | 0 | 0 | 0.73485 | 0.004868 | -0.73972 | 0 | nadmiar [kJ] | zapas c.w. | zapas max | zapas rzecz. | mcwt | mcwt>mcwdob | sp%
3 | 10 | 1656 | 3.9 | 35 | 30 | 0 | 0 | 0.74931 | 0.0050614 | -0.75437 | 70041.6258 | 0 | 0 | 100 | 0 | 836.4178 | TRUE | 0.5
3 | 11 | 1657 | 3.2 | 35 | 30 | 0 | 0 | 0.76617 | 0.0052918 | -0.77146 | 0
3 | 11 | 1658 | 2.9 | 35 | 30 | 0 | 0 | 0.7734 | 0.0053921 | -0.77879 | 0
3 | 11 | 1659 | 2.6 | 35 | 30 | 0 | 0 | 0.78063 | 0.0054934 | -0.78612 | 0
3 | 11 | 1660 | 2.3 | 35 | 30 | 0 | 0 | 0.78785 | 0.0055956 | -0.79345 | 0
3 | 11 | 1661 | 2.3 | 35 | 30 | 0 | 0 | 0.78785 | 0.0055956 | -0.79345 | 0
3 | 11 | 1662 | 2.4 | 35 | 30 | 0 | 0 | 0.78545 | 0.0055614 | -0.79101 | 0
3 | 11 | 1663 | 2.4 | 35 | 30 | 100 | 0.44208 | 0.78545 | 0.0055614 | -0.34893 | 0
3 | 11 | 1664 | 3.9 | 35 | 30 | 211.1 | 0.93322 | 0.74931 | 0.0050614 | 0.17886 | 643.8813
3 | 11 | 1665 | 5.3 | 35 | 30 | 256.9 | 1.1357 | 0.71557 | 0.0046159 | 0.4155 | 1495.8107
3 | 11 | 1666 | 6.8 | 35 | 30 | 216.5 | 0.95709 | 0.67943 | 0.0041615 | 0.2735 | 984.5959
3 | 11 | 1667 | 6.1 | 35 | 30 | 253.4 | 1.1202 | 0.6963 | 0.0043706 | 0.41955 | 1510.3814
3 | 11 | 1668 | 5.3 | 35 | 30 | 111.5 | 0.49291 | 0.71557 | 0.0046159 | -0.22728 | 0
3 | 11 | 1669 | 4.6 | 35 | 30 | 102.1 | 0.45136 | 0.73244 | 0.0048361 | -0.28592 | 0
3 | 11 | 1670 | 5.1 | 35 | 30 | 83.3 | 0.36825 | 0.72039 | 0.0046783 | -0.35682 | 0
3 | 11 | 1671 | 5.7 | 35 | 30 | 137.8 | 0.60918 | 0.70594 | 0.0044924 | -0.10125 | 0
3 | 11 | 1672 | 6.2 | 35 | 30 | 74.4 | 0.3289 | 0.69389 | 0.0043404 | -0.36933 | 0
3 | 11 | 1673 | 5.4 | 35 | 30 | 15.1 | 0.066753 | 0.71317 | 0.0045849 | -0.651 | 0
3 | 11 | 1674 | 4.6 | 35 | 30 | 0 | 0 | 0.73244 | 0.0048361 | -0.73728 | 0
3 | 11 | 1675 | 3.8 | 35 | 30 | 0 | 0 | 0.75171 | 0.005094 | -0.75681 | 0
3 | 11 | 1676 | 3.3 | 35 | 30 | 0 | 0 | 0.76376 | 0.0052585 | -0.76902 | 0
3 | 11 | 1677 | 2.7 | 35 | 30 | 0 | 0 | 0.77822 | 0.0054595 | -0.78368 | 0
3 | 11 | 1678 | 2.2 | 35 | 30 | 0 | 0 | 0.79026 | 0.0056298 | -0.79589 | 0 |  |  | zas-50%mcw
3 | 11 | 1679 | 2.3 | 35 | 30 | 0 | 0 | 0.78785 | 0.0055956 | -0.79345 | 0 | nadmiar [kJ] | zapas c.w. | zapas max | zapas rzecz. | mcwt | mcwt>mcwdob | sp%
3 | 11 | 1680 | 2.4 | 35 | 30 | 0 | 0 | 0.78545 | 0.0055614 | -0.79101 | 4634.6693 | 53293.6258 | 636.4178 | 100 | 100 | 155.3459 | FALSE | 0.38836
3 | 12 | 1681 | 2.5 | 35 | 30 | 0 | 0 | 0.78304 | 0.0055273 | -0.78856 | 0
3 | 12 | 1682 | 2.2 | 35 | 30 | 0 | 0 | 0.79026 | 0.0056298 | -0.79589 | 0
3 | 12 | 1683 | 1.8 | 35 | 30 | 0 | 0 | 0.7999 | 0.005768 | -0.80567 | 0
3 | 12 | 1684 | 1.5 | 35 | 30 | 0 | 0 | 0.80713 | 0.0058727 | -0.813 | 0
3 | 12 | 1685 | 1.4 | 35 | 30 | 0 | 0 | 0.80954 | 0.0059078 | -0.81545 | 0
3 | 12 | 1686 | 1.3 | 35 | 30 | 0 | 0 | 0.81195 | 0.005943 | -0.81789 | 0
3 | 12 | 1687 | 1.2 | 35 | 30 | 19.8 | 0.087531 | 0.81436 | 0.0059783 | -0.7328 | 0
3 | 12 | 1688 | 2 | 35 | 30 | 46.9 | 0.20733 | 0.79508 | 0.0056987 | -0.59345 | 0
3 | 12 | 1689 | 2.8 | 35 | 30 | 167 | 0.73827 | 0.77581 | 0.0054257 | -0.042967 | 0
3 | 12 | 1690 | 3.6 | 35 | 30 | 218.7 | 0.96682 | 0.75653 | 0.0051595 | 0.20513 | 738.4592
3 | 12 | 1691 | 4.4 | 35 | 30 | 255.6 | 1.1299 | 0.73726 | 0.0048999 | 0.38779 | 1396.0365
3 | 12 | 1692 | 5.2 | 35 | 30 | 112.6 | 0.49778 | 0.71798 | 0.0046471 | -0.22485 | 0
3 | 12 | 1693 | 6 | 35 | 30 | 103.2 | 0.45622 | 0.69871 | 0.0044009 | -0.24689 | 0
3 | 12 | 1694 | 6.3 | 35 | 30 | 84.5 | 0.37355 | 0.69148 | 0.0043103 | -0.32224 | 0
3 | 12 | 1695 | 6.7 | 35 | 30 | 59.8 | 0.26436 | 0.68184 | 0.004191 | -0.42167 | 0
3 | 12 | 1696 | 7 | 35 | 30 | 33.7 | 0.14898 | 0.67462 | 0.0041026 | -0.52974 | 0
3 | 12 | 1697 | 6.2 | 35 | 30 | 5.8 | 0.02564 | 0.69389 | 0.0043404 | -0.67259 | 0
3 | 12 | 1698 | 5.4 | 35 | 30 | 0 | 0 | 0.71317 | 0.0045849 | -0.71775 | 0
3 | 12 | 1699 | 4.6 | 35 | 30 | 0 | 0 | 0.73244 | 0.0048361 | -0.73728 | 0
3 | 12 | 1700 | 4.8 | 35 | 30 | 0 | 0 | 0.72762 | 0.0047727 | -0.73239 | 0
3 | 12 | 1701 | 5 | 35 | 30 | 0 | 0 | 0.7228 | 0.0047097 | -0.72751 | 0
3 | 12 | 1702 | 5.2 | 35 | 30 | 0 | 0 | 0.71798 | 0.0046471 | -0.72263 | 0 |  |  | zas-50%mcw
3 | 12 | 1703 | 5.3 | 35 | 30 | 0 | 0 | 0.71557 | 0.0046159 | -0.72019 | 0 | nadmiar [kJ] | zapas c.w. | zapas max | zapas rzecz. | mcwt | mcwt>mcwdob | sp%
3 | 12 | 1704 | 5.5 | 35 | 30 | 0 | 0 | 0.71076 | 0.004554 | -0.71531 | 2134.4957 | 0 | 0 | 100 | 0 | 25.4896 | FALSE | 0.063724
3 | 13 | 1705 | 5.6 | 35 | 30 | 0 | 0 | 0.70835 | 0.0045232 | -0.71287 | 0
3 | 13 | 1706 | 5.8 | 35 | 30 | 0 | 0 | 0.70353 | 0.0044618 | -0.70799 | 0
3 | 13 | 1707 | 6 | 35 | 30 | 0 | 0 | 0.69871 | 0.0044009 | -0.70311 | 0
3 | 13 | 1708 | 6.2 | 35 | 30 | 0 | 0 | 0.69389 | 0.0043404 | -0.69823 | 0
3 | 13 | 1709 | 6.1 | 35 | 30 | 0 | 0 | 0.6963 | 0.0043706 | -0.70067 | 0
3 | 13 | 1710 | 6.1 | 35 | 30 | 0 | 0 | 0.6963 | 0.0043706 | -0.70067 | 0
3 | 13 | 1711 | 6 | 35 | 30 | 19.8 | 0.087531 | 0.69871 | 0.0044009 | -0.61558 | 0
3 | 13 | 1712 | 5.9 | 35 | 30 | 48 | 0.2122 | 0.70112 | 0.0044313 | -0.49335 | 0
3 | 13 | 1713 | 5.8 | 35 | 30 | 169.3 | 0.74843 | 0.70353 | 0.0044618 | 0.040445 | 145.6025
3 | 13 | 1714 | 5.7 | 35 | 30 | 221 | 0.97699 | 0.70594 | 0.0044924 | 0.26656 | 959.6107
3 | 13 | 1715 | 5.7 | 35 | 30 | 257.8 | 1.1397 | 0.70594 | 0.0044924 | 0.42924 | 1545.2731
3 | 13 | 1716 | 5.7 | 35 | 30 | 113.8 | 0.50308 | 0.70594 | 0.0044924 | -0.20735 | 0
3 | 13 | 1717 | 5.7 | 35 | 30 | 104.4 | 0.46153 | 0.70594 | 0.0044924 | -0.2489 | 0
3 | 13 | 1718 | 4.7 | 35 | 30 | 85.6 | 0.37842 | 0.73003 | 0.0048043 | -0.35642 | 0
3 | 13 | 1719 | 3.8 | 35 | 30 | 61 | 0.26967 | 0.75171 | 0.005094 | -0.48714 | 0
3 | 13 | 1720 | 2.8 | 35 | 30 | 34.9 | 0.15428 | 0.77581 | 0.0054257 | -0.62695 | 0
3 | 13 | 1721 | 2.9 | 35 | 30 | 7 | 0.030945 | 0.7734 | 0.0053921 | -0.74785 | 0
3 | 13 | 1722 | 3 | 35 | 30 | 0 | 0 | 0.77099 | 0.0053586 | -0.77635 | 0
3 | 13 | 1723 | 3.1 | 35 | 30 | 0 | 0 | 0.76858 | 0.0053251 | -0.77391 | 0
3 | 13 | 1724 | 2.9 | 35 | 30 | 0 | 0 | 0.7734 | 0.0053921 | -0.77879 | 0
3 | 13 | 1725 | 2.8 | 35 | 30 | 0 | 0 | 0.77581 | 0.0054257 | -0.78123 | 0
3 | 13 | 1726 | 2.6 | 35 | 30 | 0 | 0 | 0.78063 | 0.0054934 | -0.78612 | 0 |  |  | zas-50%mcw
3 | 13 | 1727 | 1.9 | 35 | 30 | 0 | 0 | 0.79749 | 0.0057333 | -0.80323 | 0 | nadmiar [kJ] | zapas c.w. | zapas max | zapas rzecz. | mcwt | mcwt>mcwdob | sp%
3 | 13 | 1728 | 1.1 | 35 | 30 | 0 | 0 | 0.81677 | 0.0060138 | -0.82278 | 2650.4864 | 0 | 0 | 100 | 0 | 31.6514 | FALSE | 0.079128
3 | 14 | 1729 | 0.4 | 35 | 30 | 0 | 0 | 0.83363 | 0.0062647 | -0.8399 | 0
3 | 14 | 1730 | 0.4 | 35 | 30 | 0 | 0 | 0.83363 | 0.0062647 | -0.8399 | 0
3 | 14 | 1731 | 0.4 | 35 | 30 | 0 | 0 | 0.83363 | 0.0062647 | -0.8399 | 0
3 | 14 | 1732 | 0.4 | 35 | 30 | 0 | 0 | 0.83363 | 0.0062647 | -0.8399 | 0
3 | 14 | 1733 | 0.5 | 35 | 30 | 0 | 0 | 0.83122 | 0.0062285 | -0.83745 | 0
3 | 14 | 1734 | 0.5 | 35 | 30 | 0 | 0 | 0.83122 | 0.0062285 | -0.83745 | 0
3 | 14 | 1735 | 0.6 | 35 | 30 | 47.7 | 0.21087 | 0.82881 | 0.0061925 | -0.62414 | 0
3 | 14 | 1736 | 1.2 | 35 | 30 | 112.5 | 0.49734 | 0.81436 | 0.0059783 | -0.323 | 0
3 | 14 | 1737 | 1.8 | 35 | 30 | 221.7 | 0.98008 | 0.7999 | 0.005768 | 0.17441 | 627.8875
3 | 14 | 1738 | 2.4 | 35 | 30 | 292.3 | 1.2922 | 0.78545 | 0.0055614 | 0.50118 | 1804.2536
3 | 14 | 1739 | 2.1 | 35 | 30 | 343.2 | 1.5172 | 0.79267 | 0.0056642 | 0.71887 | 2587.9228
3 | 14 | 1740 | 1.9 | 35 | 30 | 357.5 | 1.5804 | 0.79749 | 0.0057333 | 0.7772 | 2797.9077
3 | 14 | 1741 | 1.6 | 35 | 30 | 325.7 | 1.4398 | 0.80472 | 0.0058377 | 0.62928 | 2265.4222
3 | 14 | 1742 | 0.9 | 35 | 30 | 265 | 1.1715 | 0.82159 | 0.0060849 | 0.34383 | 1237.792
3 | 14 | 1743 | 0.3 | 35 | 30 | 189.5 | 0.83773 | 0.83604 | 0.006301 | -0.0046084 | 0
3 | 14 | 1744 | -0.4 | 35 | 30 | 101.2 | 0.44738 | 0.85291 | 0.0065577 | -0.41208 | 0
3 | 14 | 1745 | -0.5 | 35 | 30 | 17.4 | 0.076921 | 0.85532 | 0.0065948 | -0.78499 | 0
3 | 14 | 1746 | -0.6 | 35 | 30 | 0 | 0 | 0.85773 | 0.006632 | -0.86436 | 0
3 | 14 | 1747 | -0.7 | 35 | 30 | 0 | 0 | 0.86014 | 0.0066694 | -0.8668 | 0
3 | 14 | 1748 | -0.9 | 35 | 30 | 0 | 0 | 0.86495 | 0.0067443 | -0.8717 | 0
3 | 14 | 1749 | -1 | 35 | 30 | 0 | 0 | 0.86736 | 0.0067819 | -0.87415 | 0
3 | 14 | 1750 | -1.2 | 35 | 30 | 0 | 0 | 0.87218 | 0.0068575 | -0.87904 | 0 |  |  | zas-50%mcw
3 | 14 | 1751 | -1.3 | 35 | 30 | 0 | 0 | 0.87459 | 0.0068954 | -0.88149 | 0 | nadmiar [kJ] | zapas c.w. | zapas max | zapas rzecz. | mcwt | mcwt>mcwdob | sp%
3 | 14 | 1752 | -1.3 | 35 | 30 | 0 | 0 | 0.87459 | 0.0068954 | -0.88149 | 11321.1858 | 0 | 0 | 100 | 0 | 135.1945 | FALSE | 0.33799
3 | 15 | 1753 | -1.4 | 35 | 30 | 0 | 0 | 0.877 | 0.0069335 | -0.88393 | 0
3 | 15 | 1754 | -1.2 | 35 | 30 | 0 | 0 | 0.87218 | 0.0068575 | -0.87904 | 0
3 | 15 | 1755 | -1 | 35 | 30 | 0 | 0 | 0.86736 | 0.0067819 | -0.87415 | 0
3 | 15 | 1756 | -0.8 | 35 | 30 | 0 | 0 | 0.86254 | 0.0067068 | -0.86925 | 0
3 | 15 | 1757 | -0.9 | 35 | 30 | 0 | 0 | 0.86495 | 0.0067443 | -0.8717 | 0
3 | 15 | 1758 | -1.1 | 35 | 30 | 0 | 0 | 0.86977 | 0.0068196 | -0.87659 | 0
3 | 15 | 1759 | -1.2 | 35 | 30 | 50 | 0.22104 | 0.87218 | 0.0068575 | -0.658 | 0
3 | 15 | 1760 | -1.7 | 35 | 30 | 114.8 | 0.5075 | 0.88423 | 0.0070482 | -0.38377 | 0
3 | 15 | 1761 | -2.1 | 35 | 30 | 75 | 0.33156 | 0.89387 | 0.0072027 | -0.56951 | 0
3 | 15 | 1762 | -2.6 | 35 | 30 | 97.3 | 0.43014 | 0.90591 | 0.0073981 | -0.48317 | 0
3 | 15 | 1763 | -2.2 | 35 | 30 | 111.4 | 0.49247 | 0.89628 | 0.0072416 | -0.41104 | 0
3 | 15 | 1764 | -1.7 | 35 | 30 | 271.7 | 1.2011 | 0.88423 | 0.0070482 | 0.30984 | 1115.4385
3 | 15 | 1765 | -1.3 | 35 | 30 | 249.1 | 1.1012 | 0.87459 | 0.0068954 | 0.21973 | 791.01
3 | 15 | 1766 | -1 | 35 | 30 | 203.1 | 0.89786 | 0.86736 | 0.0067819 | 0.023712 | 85.3615
3 | 15 | 1767 | -0.7 | 35 | 30 | 63.3 | 0.27983 | 0.86014 | 0.0066694 | -0.58697 | 0
3 | 15 | 1768 | -0.4 | 35 | 30 | 36.1 | 0.15959 | 0.85291 | 0.0065577 | -0.69988 | 0
3 | 15 | 1769 | -0.8 | 35 | 30 | 19.8 | 0.087531 | 0.86254 | 0.0067068 | -0.78172 | 0
3 | 15 | 1770 | -1.2 | 35 | 30 | 0 | 0 | 0.87218 | 0.0068575 | -0.87904 | 0
3 | 15 | 1771 | -1.6 | 35 | 30 | 0 | 0 | 0.88182 | 0.0070099 | -0.88883 | 0
3 | 15 | 1772 | -2.2 | 35 | 30 | 0 | 0 | 0.89628 | 0.0072416 | -0.90352 | 0
3 | 15 | 1773 | -2.8 | 35 | 30 | 0 | 0 | 0.91073 | 0.0074771 | -0.91821 | 0
3 | 15 | 1774 | -3.4 | 35 | 30 | 0 | 0 | 0.92519 | 0.0077163 | -0.9329 | 0 |  |  | zas-50%mcw
3 | 15 | 1775 | -4.4 | 35 | 30 | 0 | 0 | 0.94928 | 0.0081234 | -0.9574 | 0 | nadmiar [kJ] | zapas c.w. | zapas max | zapas rzecz. | mcwt | mcwt>mcwdob | sp%
3 | 15 | 1776 | -5.4 | 35 | 30 | 0 | 0 | 0.97337 | 0.008541 | -0.98192 | 1991.81 | 0 | 0 | 100 | 0 | 23.7856 | FALSE | 0.059464
3 | 16 | 1777 | -6.4 | 35 | 30 | 0 | 0 | 0.99747 | 0.0089691 | -1.0064 | 0
3 | 16 | 1778 | -6.3 | 35 | 30 | 0 | 0 | 0.99506 | 0.0089258 | -1.004 | 0
3 | 16 | 1779 | -6.1 | 35 | 30 | 0 | 0 | 0.99024 | 0.0088396 | -0.99908 | 0
3 | 16 | 1780 | -6 | 35 | 30 | 0 | 0 | 0.98783 | 0.0087966 | -0.99663 | 0
3 | 16 | 1781 | -5.8 | 35 | 30 | 0 | 0 | 0.98301 | 0.008711 | -0.99172 | 0
3 | 16 | 1782 | -5.6 | 35 | 30 | 0 | 0 | 0.97819 | 0.0086258 | -0.98682 | 0
3 | 16 | 1783 | -5.4 | 35 | 30 | 75.6 | 0.33421 | 0.97337 | 0.008541 | -0.64771 | 0
3 | 16 | 1784 | -3.3 | 35 | 30 | 149.9 | 0.66267 | 0.92278 | 0.0076762 | -0.26778 | 0
3 | 16 | 1785 | -1.1 | 35 | 30 | 227.3 | 1.0048 | 0.86977 | 0.0068196 | 0.12825 | 461.6887
3 | 16 | 1786 | 1 | 35 | 30 | 227.7 | 1.0066 | 0.81918 | 0.0060493 | 0.18138 | 652.9741
3 | 16 | 1787 | 1.8 | 35 | 30 | 264.5 | 1.1693 | 0.7999 | 0.005768 | 0.36362 | 1309.0383
3 | 16 | 1788 | 2.5 | 35 | 30 | 273.9 | 1.2108 | 0.78304 | 0.0055273 | 0.42228 | 1520.2187
3 | 16 | 1789 | 3.3 | 35 | 30 | 250 | 1.1052 | 0.76376 | 0.0052585 | 0.33617 | 1210.213
3 | 16 | 1790 | 3.7 | 35 | 30 | 205.4 | 0.90802 | 0.75412 | 0.0051267 | 0.14877 | 535.5849
3 | 16 | 1791 | 4 | 35 | 30 | 195.3 | 0.86337 | 0.7469 | 0.0050289 | 0.11145 | 401.219
3 | 16 | 1792 | 4.4 | 35 | 30 | 107 | 0.47302 | 0.73726 | 0.0048999 | -0.26914 | 0
3 | 16 | 1793 | 3.3 | 35 | 30 | 32.6 | 0.14412 | 0.76376 | 0.0052585 | -0.6249 | 0
3 | 16 | 1794 | 2.1 | 35 | 30 | 0 | 0 | 0.79267 | 0.0056642 | -0.79834 | 0
3 | 16 | 1795 | 1 | 35 | 30 | 0 | 0 | 0.81918 | 0.0060493 | -0.82523 | 0
3 | 16 | 1796 | 0.8 | 35 | 30 | 0 | 0 | 0.82399 | 0.0061207 | -0.83012 | 0
3 | 16 | 1797 | 0.5 | 35 | 30 | 0 | 0 | 0.83122 | 0.0062285 | -0.83745 | 0
3 | 16 | 1798 | 0.3 | 35 | 30 | 0 | 0 | 0.83604 | 0.006301 | -0.84234 | 0 |  |  | zas-50%mcw
3 | 16 | 1799 | -0.1 | 35 | 30 | 0 | 0 | 0.84568 | 0.0064471 | -0.85213 | 0 | nadmiar [kJ] | zapas c.w. | zapas max | zapas rzecz. | mcwt | mcwt>mcwdob | sp%
3 | 16 | 1800 | -0.5 | 35 | 30 | 0 | 0 | 0.85532 | 0.0065948 | -0.86191 | 6090.9368 | 0 | 0 | 100 | 0 | 72.7363 | FALSE | 0.18184
3 | 17 | 1801 | -0.9 | 35 | 30 | 0 | 0 | 0.86495 | 0.0067443 | -0.8717 | 0
3 | 17 | 1802 | -1.3 | 35 | 30 | 0 | 0 | 0.87459 | 0.0068954 | -0.88149 | 0
3 | 17 | 1803 | -1.6 | 35 | 30 | 0 | 0 | 0.88182 | 0.0070099 | -0.88883 | 0
3 | 17 | 1804 | -2 | 35 | 30 | 0 | 0 | 0.89146 | 0.0071639 | -0.89862 | 0
3 | 17 | 1805 | -2.5 | 35 | 30 | 0 | 0 | 0.9035 | 0.0073588 | -0.91086 | 0
3 | 17 | 1806 | -3.1 | 35 | 30 | 0 | 0 | 0.91796 | 0.0075962 | -0.92556 | 0
3 | 17 | 1807 | -3.6 | 35 | 30 | 91.9 | 0.40627 | 0.93001 | 0.0077969 | -0.53153 | 0
3 | 17 | 1808 | -1.6 | 35 | 30 | 218.2 | 0.96461 | 0.88182 | 0.0070099 | 0.075781 | 272.8117
3 | 17 | 1809 | 0.5 | 35 | 30 | 303.3 | 1.3408 | 0.83122 | 0.0062285 | 0.50337 | 1812.115
3 | 17 | 1810 | 2.5 | 35 | 30 | 402.4 | 1.7789 | 0.78304 | 0.0055273 | 0.99035 | 3565.2627
3 | 17 | 1811 | 3.5 | 35 | 30 | 474 | 2.0954 | 0.75894 | 0.0051924 | 1.3313 | 4792.7001
3 | 17 | 1812 | 4.6 | 35 | 30 | 443.5 | 1.9606 | 0.73244 | 0.0048361 | 1.2233 | 4403.9932
3 | 17 | 1813 | 5.6 | 35 | 30 | 405.2 | 1.7913 | 0.70835 | 0.0045232 | 1.0784 | 3882.3215
3 | 17 | 1814 | 5.6 | 35 | 30 | 272.6 | 1.2051 | 0.70835 | 0.0045232 | 0.49223 | 1772.0271
3 | 17 | 1815 | 5.5 | 35 | 30 | 197.5 | 0.8731 | 0.71076 | 0.004554 | 0.15779 | 568.0455
3 | 17 | 1816 | 5.5 | 35 | 30 | 88.4 | 0.3908 | 0.71076 | 0.004554 | -0.32451 | 0
3 | 17 | 1817 | 5 | 35 | 30 | 24.4 | 0.10787 | 0.7228 | 0.0047097 | -0.61965 | 0
3 | 17 | 1818 | 4.5 | 35 | 30 | 0 | 0 | 0.73485 | 0.004868 | -0.73972 | 0
3 | 17 | 1819 | 4 | 35 | 30 | 0 | 0 | 0.7469 | 0.0050289 | -0.75192 | 0
3 | 17 | 1820 | 3.7 | 35 | 30 | 0 | 0 | 0.75412 | 0.0051267 | -0.75925 | 0
3 | 17 | 1821 | 3.3 | 35 | 30 | 0 | 0 | 0.76376 | 0.0052585 | -0.76902 | 0
3 | 17 | 1822 | 3 | 35 | 30 | 0 | 0 | 0.77099 | 0.0053586 | -0.77635 | 0 |  |  | zas-50%mcw
3 | 17 | 1823 | 2.7 | 35 | 30 | 0 | 0 | 0.77822 | 0.0054595 | -0.78368 | 0 | nadmiar [kJ] | zapas c.w. | zapas max | zapas rzecz. | mcwt | mcwt>mcwdob | sp%
3 | 17 | 1824 | 2.3 | 35 | 30 | 0 | 0 | 0.78785 | 0.0055956 | -0.79345 | 21069.2768 | 0 | 0 | 100 | 0 | 251.6035 | TRUE | 0.5
3 | 18 | 1825 | 2 | 35 | 30 | 0 | 0 | 0.79508 | 0.0056987 | -0.80078 | 0
3 | 18 | 1826 | 2 | 35 | 30 | 0 | 0 | 0.79508 | 0.0056987 | -0.80078 | 0
3 | 18 | 1827 | 2 | 35 | 30 | 0 | 0 | 0.79508 | 0.0056987 | -0.80078 | 0
3 | 18 | 1828 | 2 | 35 | 30 | 0 | 0 | 0.79508 | 0.0056987 | -0.80078 | 0
3 | 18 | 1829 | 2.1 | 35 | 30 | 0 | 0 | 0.79267 | 0.0056642 | -0.79834 | 0
3 | 18 | 1830 | 2.3 | 35 | 30 | 0 | 0 | 0.78785 | 0.0055956 | -0.79345 | 0
3 | 18 | 1831 | 2.4 | 35 | 30 | 25.6 | 0.11317 | 0.78545 | 0.0055614 | -0.67784 | 0
3 | 18 | 1832 | 2.8 | 35 | 30 | 52.7 | 0.23297 | 0.77581 | 0.0054257 | -0.54826 | 0
3 | 18 | 1833 | 3.1 | 35 | 30 | 78.5 | 0.34703 | 0.76858 | 0.0053251 | -0.42688 | 0
3 | 18 | 1834 | 3.5 | 35 | 30 | 99.6 | 0.44031 | 0.75894 | 0.0051924 | -0.32383 | 0
3 | 18 | 1835 | 4 | 35 | 30 | 114.8 | 0.5075 | 0.7469 | 0.0050289 | -0.24442 | 0
3 | 18 | 1836 | 4.6 | 35 | 30 | 118.4 | 0.52342 | 0.73244 | 0.0048361 | -0.21386 | 0
3 | 18 | 1837 | 5.1 | 35 | 30 | 109 | 0.48186 | 0.72039 | 0.0046783 | -0.24321 | 0
3 | 18 | 1838 | 5.4 | 35 | 30 | 90.2 | 0.39875 | 0.71317 | 0.0045849 | -0.319 | 0
3 | 18 | 1839 | 5.7 | 35 | 30 | 154.1 | 0.68124 | 0.70594 | 0.0044924 | -0.02919 | 0
3 | 18 | 1840 | 6 | 35 | 30 | 90.7 | 0.40096 | 0.69871 | 0.0044009 | -0.30215 | 0
3 | 18 | 1841 | 5.9 | 35 | 30 | 26.7 | 0.11803 | 0.70112 | 0.0044313 | -0.58752 | 0
3 | 18 | 1842 | 5.7 | 35 | 30 | 0 | 0 | 0.70594 | 0.0044924 | -0.71043 | 0
3 | 18 | 1843 | 5.6 | 35 | 30 | 0 | 0 | 0.70835 | 0.0045232 | -0.71287 | 0
3 | 18 | 1844 | 4.8 | 35 | 30 | 0 | 0 | 0.72762 | 0.0047727 | -0.73239 | 0
3 | 18 | 1845 | 4 | 35 | 30 | 0 | 0 | 0.7469 | 0.0050289 | -0.75192 | 0
3 | 18 | 1846 | 3.2 | 35 | 30 | 0 | 0 | 0.76617 | 0.0052918 | -0.77146 | 0 |  |  | zas-50%mcw
3 | 18 | 1847 | 3 | 35 | 30 | 0 | 0 | 0.77099 | 0.0053586 | -0.77635 | 0 | nadmiar [kJ] | zapas c.w. | zapas max | zapas rzecz. | mcwt | mcwt>mcwdob | sp%
3 | 18 | 1848 | 2.7 | 35 | 30 | 0 | 0 | 0.77822 | 0.0054595 | -0.78368 | 0 | 4321.2768 | 51.6035 | 100 | 51.6035 | 51.6035 | FALSE | 0.12901
3 | 19 | 1849 | 2.5 | 35 | 30 | 0 | 0 | 0.78304 | 0.0055273 | -0.78856 | 0
3 | 19 | 1850 | 1.7 | 35 | 30 | 0 | 0 | 0.80231 | 0.0058028 | -0.80811 | 0
3 | 19 | 1851 | 1 | 35 | 30 | 0 | 0 | 0.81918 | 0.0060493 | -0.82523 | 0
3 | 19 | 1852 | 0.2 | 35 | 30 | 0 | 0 | 0.83845 | 0.0063373 | -0.84479 | 0
3 | 19 | 1853 | 0 | 35 | 30 | 0 | 0 | 0.84327 | 0.0064104 | -0.84968 | 0
3 | 19 | 1854 | -0.3 | 35 | 30 | 0 | 0 | 0.8505 | 0.0065207 | -0.85702 | 0
3 | 19 | 1855 | -0.5 | 35 | 30 | 144.2 | 0.63747 | 0.85532 | 0.0065948 | -0.22444 | 0
3 | 19 | 1856 | 1.5 | 35 | 30 | 396 | 1.7506 | 0.80713 | 0.0058727 | 0.93762 | 3375.4287
3 | 19 | 1857 | 3.4 | 35 | 30 | 614.1 | 2.7148 | 0.76135 | 0.0052254 | 1.9482 | 7013.5626
3 | 19 | 1858 | 5.4 | 35 | 30 | 810.7 | 3.5839 | 0.71317 | 0.0045849 | 2.8662 | 10318.1789
3 | 19 | 1859 | 6.2 | 35 | 30 | 947.6 | 4.1891 | 0.69389 | 0.0043404 | 3.4909 | 12567.1759
3 | 19 | 1860 | 7.1 | 35 | 30 | 979.4 | 4.3297 | 0.67221 | 0.0040734 | 3.6534 | 13152.2887
3 | 19 | 1861 | 7.9 | 35 | 30 | 899.9 | 3.9782 | 0.65293 | 0.0038431 | 3.3215 | 11957.2848
3 | 19 | 1862 | 7.9 | 35 | 30 | 738.5 | 3.2647 | 0.65293 | 0.0038431 | 2.608 | 9388.6458
3 | 19 | 1863 | 8 | 35 | 30 | 539 | 2.3828 | 0.65052 | 0.0038148 | 1.7285 | 6222.4308
3 | 19 | 1864 | 8 | 35 | 30 | 223.3 | 0.98716 | 0.65052 | 0.0038148 | 0.33282 | 1198.1475
3 | 19 | 1865 | 7 | 35 | 30 | 70.9 | 0.31343 | 0.67462 | 0.0041026 | -0.36529 | 0
3 | 19 | 1866 | 6.1 | 35 | 30 | 0 | 0 | 0.6963 | 0.0043706 | -0.70067 | 0
3 | 19 | 1867 | 5.1 | 35 | 30 | 0 | 0 | 0.72039 | 0.0046783 | -0.72507 | 0
3 | 19 | 1868 | 4.1 | 35 | 30 | 0 | 0 | 0.74449 | 0.0049965 | -0.74948 | 0
3 | 19 | 1869 | 3.2 | 35 | 30 | 0 | 0 | 0.76617 | 0.0052918 | -0.77146 | 0
3 | 19 | 1870 | 2.2 | 35 | 30 | 0 | 0 | 0.79026 | 0.0056298 | -0.79589 | 0 |  |  | zas-50%mcw
3 | 19 | 1871 | 1 | 35 | 30 | 0 | 0 | 0.81918 | 0.0060493 | -0.82523 | 0 | nadmiar [kJ] | zapas c.w. | zapas max | zapas rzecz. | mcwt | mcwt>mcwdob | sp%
3 | 19 | 1872 | -0.1 | 35 | 30 | 0 | 0 | 0.84568 | 0.0064471 | -0.85213 | 75193.1439 | 0 | 0 | 100 | 0 | 897.9358 | TRUE | 0.5
3 | 20 | 1873 | -1.3 | 35 | 30 | 0 | 0 | 0.87459 | 0.0068954 | -0.88149 | 0
3 | 20 | 1874 | -0.7 | 35 | 30 | 0 | 0 | 0.86014 | 0.0066694 | -0.8668 | 0
3 | 20 | 1875 | 0 | 35 | 30 | 0 | 0 | 0.84327 | 0.0064104 | -0.84968 | 0
3 | 20 | 1876 | 0.6 | 35 | 30 | 0 | 0 | 0.82881 | 0.0061925 | -0.83501 | 0
3 | 20 | 1877 | 0.9 | 35 | 30 | 0 | 0 | 0.82159 | 0.0060849 | -0.82767 | 0
3 | 20 | 1878 | 1.3 | 35 | 30 | 0 | 0 | 0.81195 | 0.005943 | -0.81789 | 0
3 | 20 | 1879 | 1.6 | 35 | 30 | 26.7 | 0.11803 | 0.80472 | 0.0058377 | -0.69252 | 0
3 | 20 | 1880 | 2.5 | 35 | 30 | 55 | 0.24314 | 0.78304 | 0.0055273 | -0.54542 | 0
3 | 20 | 1881 | 3.3 | 35 | 30 | 185.3 | 0.81917 | 0.76376 | 0.0052585 | 0.050147 | 180.5294
3 | 20 | 1882 | 4.2 | 35 | 30 | 236.8 | 1.0468 | 0.74208 | 0.0049642 | 0.29979 | 1079.2608
3 | 20 | 1883 | 5.1 | 35 | 30 | 273.4 | 1.2086 | 0.72039 | 0.0046783 | 0.48356 | 1740.8321
3 | 20 | 1884 | 6.1 | 35 | 30 | 120.7 | 0.53359 | 0.6963 | 0.0043706 | -0.16708 | 0
3 | 20 | 1885 | 7 | 35 | 30 | 111.3 | 0.49203 | 0.67462 | 0.0041026 | -0.18669 | 0
3 | 20 | 1886 | 7.2 | 35 | 30 | 92.5 | 0.40892 | 0.6698 | 0.0040442 | -0.26492 | 0
3 | 20 | 1887 | 7.4 | 35 | 30 | 67.9 | 0.30017 | 0.66498 | 0.0039863 | -0.36879 | 0
3 | 20 | 1888 | 7.6 | 35 | 30 | 42.1 | 0.18611 | 0.66016 | 0.0039287 | -0.47797 | 0
3 | 20 | 1889 | 7.1 | 35 | 30 | 14 | 0.061891 | 0.67221 | 0.0040734 | -0.61439 | 0
3 | 20 | 1890 | 6.5 | 35 | 30 | 0 | 0 | 0.68666 | 0.0042505 | -0.69091 | 0
3 | 20 | 1891 | 6 | 35 | 30 | 0 | 0 | 0.69871 | 0.0044009 | -0.70311 | 0
3 | 20 | 1892 | 5.7 | 35 | 30 | 0 | 0 | 0.70594 | 0.0044924 | -0.71043 | 0
3 | 20 | 1893 | 5.3 | 35 | 30 | 0 | 0 | 0.71557 | 0.0046159 | -0.72019 | 0
3 | 20 | 1894 | 5 | 35 | 30 | 0 | 0 | 0.7228 | 0.0047097 | -0.72751 | 0 |  |  | zas-50%mcw
3 | 20 | 1895 | 5 | 35 | 30 | 0 | 0 | 0.7228 | 0.0047097 | -0.72751 | 0 | nadmiar [kJ] | zapas c.w. | zapas max | zapas rzecz. | mcwt | mcwt>mcwdob | sp%
3 | 20 | 1896 | 4.9 | 35 | 30 | 0 | 0 | 0.72521 | 0.0047411 | -0.72995 | 3000.6223 | 58445.1439 | 697.9358 | 100 | 100 | 135.8326 | FALSE | 0.33958
3 | 21 | 1897 | 4.9 | 35 | 30 | 0 | 0 | 0.72521 | 0.0047411 | -0.72995 | 0
3 | 21 | 1898 | 4.9 | 35 | 30 | 0 | 0 | 0.72521 | 0.0047411 | -0.72995 | 0
3 | 21 | 1899 | 4.8 | 35 | 30 | 0 | 0 | 0.72762 | 0.0047727 | -0.73239 | 0
3 | 21 | 1900 | 4.8 | 35 | 30 | 0 | 0 | 0.72762 | 0.0047727 | -0.73239 | 0
3 | 21 | 1901 | 4.7 | 35 | 30 | 0 | 0 | 0.73003 | 0.0048043 | -0.73483 | 0
3 | 21 | 1902 | 4.7 | 35 | 30 | 0 | 0 | 0.73003 | 0.0048043 | -0.73483 | 0
3 | 21 | 1903 | 4.6 | 35 | 30 | 27.9 | 0.12334 | 0.73244 | 0.0048361 | -0.61394 | 0
3 | 21 | 1904 | 4.8 | 35 | 30 | 56.1 | 0.248 | 0.72762 | 0.0047727 | -0.48439 | 0
3 | 21 | 1905 | 4.9 | 35 | 30 | 80.7 | 0.35676 | 0.72521 | 0.0047411 | -0.3732 | 0
3 | 21 | 1906 | 5.1 | 35 | 30 | 103 | 0.45534 | 0.72039 | 0.0046783 | -0.26973 | 0
3 | 21 | 1907 | 5.8 | 35 | 30 | 118.3 | 0.52298 | 0.70353 | 0.0044618 | -0.18501 | 0
3 | 21 | 1908 | 6.6 | 35 | 30 | 121.8 | 0.53845 | 0.68425 | 0.0042207 | -0.15003 | 0
3 | 21 | 1909 | 7.3 | 35 | 30 | 112.5 | 0.49734 | 0.66739 | 0.0040152 | -0.17407 | 0
3 | 21 | 1910 | 7.5 | 35 | 30 | 93.7 | 0.41423 | 0.66257 | 0.0039574 | -0.2523 | 0
3 | 21 | 1911 | 7.6 | 35 | 30 | 69.1 | 0.30547 | 0.66016 | 0.0039287 | -0.35861 | 0
3 | 21 | 1912 | 7.8 | 35 | 30 | 43.3 | 0.19142 | 0.65534 | 0.0038716 | -0.46779 | 0
3 | 21 | 1913 | 7.6 | 35 | 30 | 15.1 | 0.066753 | 0.66016 | 0.0039287 | -0.59733 | 0
3 | 21 | 1914 | 7.3 | 35 | 30 | 0 | 0 | 0.66739 | 0.0040152 | -0.6714 | 0
3 | 21 | 1915 | 7.1 | 35 | 30 | 0 | 0 | 0.67221 | 0.0040734 | -0.67628 | 0
3 | 21 | 1916 | 7.2 | 35 | 30 | 0 | 0 | 0.6698 | 0.0040442 | -0.67384 | 0
3 | 21 | 1917 | 7.3 | 35 | 30 | 0 | 0 | 0.66739 | 0.0040152 | -0.6714 | 0
3 | 21 | 1918 | 7.4 | 35 | 30 | 0 | 0 | 0.66498 | 0.0039863 | -0.66896 | 0 |  |  | zas-50%mcw
3 | 21 | 1919 | 7.4 | 35 | 30 | 0 | 0 | 0.66498 | 0.0039863 | -0.66896 | 0 | nadmiar [kJ] | zapas c.w. | zapas max | zapas rzecz. | mcwt | mcwt>mcwdob | sp%
3 | 21 | 1920 | 7.4 | 35 | 30 | 0 | 0 | 0.66498 | 0.0039863 | -0.66896 | 0 | 0 | 0 | 100 | 0 | 0 | FALSE | 0
3 | 22 | 1921 | 7.4 | 35 | 30 | 0 | 0 | 0.66498 | 0.0039863 | -0.66896 | 0
3 | 22 | 1922 | 6.2 | 35 | 30 | 0 | 0 | 0.69389 | 0.0043404 | -0.69823 | 0
3 | 22 | 1923 | 5.1 | 35 | 30 | 0 | 0 | 0.72039 | 0.0046783 | -0.72507 | 0
3 | 22 | 1924 | 3.9 | 35 | 30 | 0 | 0 | 0.74931 | 0.0050614 | -0.75437 | 0
3 | 22 | 1925 | 3.9 | 35 | 30 | 0 | 0 | 0.74931 | 0.0050614 | -0.75437 | 0
3 | 22 | 1926 | 3.8 | 35 | 30 | 1.2 | 0.0053049 | 0.75171 | 0.005094 | -0.7515 | 0
3 | 22 | 1927 | 3.8 | 35 | 30 | 29.1 | 0.12864 | 0.75171 | 0.005094 | -0.62816 | 0
3 | 22 | 1928 | 4.1 | 35 | 30 | 57.3 | 0.25331 | 0.74449 | 0.0049965 | -0.49617 | 0
3 | 22 | 1929 | 4.3 | 35 | 30 | 81.9 | 0.36206 | 0.73967 | 0.004932 | -0.38254 | 0
3 | 22 | 1930 | 4.6 | 35 | 30 | 104.2 | 0.46064 | 0.73244 | 0.0048361 | -0.27663 | 0
3 | 22 | 1931 | 5 | 35 | 30 | 119.5 | 0.52828 | 0.7228 | 0.0047097 | -0.19923 | 0
3 | 22 | 1932 | 5.3 | 35 | 30 | 287.2 | 1.2696 | 0.71557 | 0.0046159 | 0.54945 | 1978.0274
3 | 22 | 1933 | 5.7 | 35 | 30 | 263.5 | 1.1649 | 0.70594 | 0.0044924 | 0.45444 | 1635.9871
3 | 22 | 1934 | 6.2 | 35 | 30 | 219.2 | 0.96903 | 0.69389 | 0.0043404 | 0.2708 | 974.8796
3 | 22 | 1935 | 6.7 | 35 | 30 | 163.3 | 0.72191 | 0.68184 | 0.004191 | 0.035875 | 129.1517
3 | 22 | 1936 | 7.2 | 35 | 30 | 100.9 | 0.44605 | 0.6698 | 0.0040442 | -0.22779 | 0
3 | 22 | 1937 | 6.7 | 35 | 30 | 45.4 | 0.2007 | 0.68184 | 0.004191 | -0.48533 | 0
3 | 22 | 1938 | 6.1 | 35 | 30 | 0 | 0 | 0.6963 | 0.0043706 | -0.70067 | 0
3 | 22 | 1939 | 5.6 | 35 | 30 | 0 | 0 | 0.70835 | 0.0045232 | -0.71287 | 0
3 | 22 | 1940 | 5.1 | 35 | 30 | 0 | 0 | 0.72039 | 0.0046783 | -0.72507 | 0
3 | 22 | 1941 | 4.5 | 35 | 30 | 0 | 0 | 0.73485 | 0.004868 | -0.73972 | 0
3 | 22 | 1942 | 4 | 35 | 30 | 0 | 0 | 0.7469 | 0.0050289 | -0.75192 | 0 |  |  | zas-50%mcw
3 | 22 | 1943 | 3.7 | 35 | 30 | 0 | 0 | 0.75412 | 0.0051267 | -0.75925 | 0 | nadmiar [kJ] | zapas c.w. | zapas max | zapas rzecz. | mcwt | mcwt>mcwdob | sp%
3 | 22 | 1944 | 3.3 | 35 | 30 | 0 | 0 | 0.76376 | 0.0052585 | -0.76902 | 4718.0458 | 0 | 0 | 100 | 0 | 56.3416 | FALSE | 0.14085
3 | 23 | 1945 | 3 | 35 | 30 | 0 | 0 | 0.77099 | 0.0053586 | -0.77635 | 0
3 | 23 | 1946 | 3 | 35 | 30 | 0 | 0 | 0.77099 | 0.0053586 | -0.77635 | 0
3 | 23 | 1947 | 3 | 35 | 30 | 0 | 0 | 0.77099 | 0.0053586 | -0.77635 | 0
3 | 23 | 1948 | 3 | 35 | 30 | 0 | 0 | 0.77099 | 0.0053586 | -0.77635 | 0
3 | 23 | 1949 | 2.7 | 35 | 30 | 0 | 0 | 0.77822 | 0.0054595 | -0.78368 | 0
3 | 23 | 1950 | 2.5 | 35 | 30 | 2.3 | 0.010168 | 0.78304 | 0.0055273 | -0.7784 | 0
3 | 23 | 1951 | 2.2 | 35 | 30 | 30.2 | 0.13351 | 0.79026 | 0.0056298 | -0.66239 | 0
3 | 23 | 1952 | 2.2 | 35 | 30 | 57.3 | 0.25331 | 0.79026 | 0.0056298 | -0.54258 | 0
3 | 23 | 1953 | 2.1 | 35 | 30 | 83.1 | 0.36737 | 0.79267 | 0.0056642 | -0.43097 | 0
3 | 23 | 1954 | 2.1 | 35 | 30 | 105.4 | 0.46595 | 0.79267 | 0.0056642 | -0.33239 | 0
3 | 23 | 1955 | 2.5 | 35 | 30 | 119.4 | 0.52784 | 0.78304 | 0.0055273 | -0.26072 | 0
3 | 23 | 1956 | 3 | 35 | 30 | 123 | 0.54375 | 0.77099 | 0.0053586 | -0.23259 | 0
3 | 23 | 1957 | 3.4 | 35 | 30 | 113.6 | 0.5022 | 0.76135 | 0.0052254 | -0.26438 | 0
3 | 23 | 1958 | 3.5 | 35 | 30 | 221.5 | 0.9792 | 0.75894 | 0.0051924 | 0.21506 | 774.2283
3 | 23 | 1959 | 3.7 | 35 | 30 | 165.7 | 0.73252 | 0.75412 | 0.0051267 | -0.026731 | 0
3 | 23 | 1960 | 3.8 | 35 | 30 | 134.5 | 0.59459 | 0.75171 | 0.005094 | -0.16222 | 0
3 | 23 | 1961 | 3.8 | 35 | 30 | 47.7 | 0.21087 | 0.75171 | 0.005094 | -0.54594 | 0
3 | 23 | 1962 | 3.7 | 35 | 30 | 0 | 0 | 0.75412 | 0.0051267 | -0.75925 | 0
3 | 23 | 1963 | 3.7 | 35 | 30 | 0 | 0 | 0.75412 | 0.0051267 | -0.75925 | 0
3 | 23 | 1964 | 3.5 | 35 | 30 | 0 | 0 | 0.75894 | 0.0051924 | -0.76414 | 0
3 | 23 | 1965 | 3.4 | 35 | 30 | 0 | 0 | 0.76135 | 0.0052254 | -0.76658 | 0
3 | 23 | 1966 | 3.2 | 35 | 30 | 0 | 0 | 0.76617 | 0.0052918 | -0.77146 | 0 |  |  | zas-50%mcw
3 | 23 | 1967 | 2.6 | 35 | 30 | 0 | 0 | 0.78063 | 0.0054934 | -0.78612 | 0 | nadmiar [kJ] | zapas c.w. | zapas max | zapas rzecz. | mcwt | mcwt>mcwdob | sp%
3 | 23 | 1968 | 1.9 | 35 | 30 | 0 | 0 | 0.79749 | 0.0057333 | -0.80323 | 774.2283 | 0 | 0 | 100 | 0 | 9.2456 | FALSE | 0.023114
3 | 24 | 1969 | 1.3 | 35 | 30 | 0 | 0 | 0.81195 | 0.005943 | -0.81789 | 0
3 | 24 | 1970 | 0.6 | 35 | 30 | 0 | 0 | 0.82881 | 0.0061925 | -0.83501 | 0
3 | 24 | 1971 | -0.2 | 35 | 30 | 0 | 0 | 0.84809 | 0.0064838 | -0.85457 | 0
3 | 24 | 1972 | -0.9 | 35 | 30 | 0 | 0 | 0.86495 | 0.0067443 | -0.8717 | 0
3 | 24 | 1973 | -0.5 | 35 | 30 | 0 | 0 | 0.85532 | 0.0065948 | -0.86191 | 0
3 | 24 | 1974 | 0 | 35 | 30 | 8.1 | 0.035808 | 0.84327 | 0.0064104 | -0.81387 | 0
3 | 24 | 1975 | 0.4 | 35 | 30 | 70.9 | 0.31343 | 0.83363 | 0.0062647 | -0.52647 | 0
3 | 24 | 1976 | 1.6 | 35 | 30 | 134.4 | 0.59415 | 0.80472 | 0.0058377 | -0.21641 | 0
3 | 24 | 1977 | 2.7 | 35 | 30 | 84.2 | 0.37223 | 0.77822 | 0.0054595 | -0.41145 | 0
3 | 24 | 1978 | 3.9 | 35 | 30 | 106.5 | 0.47081 | 0.74931 | 0.0050614 | -0.28356 | 0
3 | 24 | 1979 | 4.4 | 35 | 30 | 120.6 | 0.53314 | 0.73726 | 0.0048999 | -0.20901 | 0
3 | 24 | 1980 | 5 | 35 | 30 | 124.1 | 0.54862 | 0.7228 | 0.0047097 | -0.1789 | 0
3 | 24 | 1981 | 5.5 | 35 | 30 | 114.7 | 0.50706 | 0.71076 | 0.004554 | -0.20825 | 0
3 | 24 | 1982 | 5.2 | 35 | 30 | 96 | 0.42439 | 0.71798 | 0.0046471 | -0.29824 | 0
3 | 24 | 1983 | 4.9 | 35 | 30 | 72.5 | 0.32051 | 0.72521 | 0.0047411 | -0.40945 | 0
3 | 24 | 1984 | 4.6 | 35 | 30 | 45.6 | 0.20159 | 0.73244 | 0.0048361 | -0.53569 | 0
3 | 24 | 1985 | 4.3 | 35 | 30 | 17.4 | 0.076921 | 0.73967 | 0.004932 | -0.66768 | 0
3 | 24 | 1986 | 4.1 | 35 | 30 | 0 | 0 | 0.74449 | 0.0049965 | -0.74948 | 0
3 | 24 | 1987 | 3.8 | 35 | 30 | 0 | 0 | 0.75171 | 0.005094 | -0.75681 | 0
3 | 24 | 1988 | 3.6 | 35 | 30 | 0 | 0 | 0.75653 | 0.0051595 | -0.76169 | 0
3 | 24 | 1989 | 3.4 | 35 | 30 | 0 | 0 | 0.76135 | 0.0052254 | -0.76658 | 0
3 | 24 | 1990 | 3.2 | 35 | 30 | 0 | 0 | 0.76617 | 0.0052918 | -0.77146 | 0 |  |  | zas-50%mcw
3 | 24 | 1991 | 3.2 | 35 | 30 | 0 | 0 | 0.76617 | 0.0052918 | -0.77146 | 0 | nadmiar [kJ] | zapas c.w. | zapas max | zapas rzecz. | mcwt | mcwt>mcwdob | sp%
3 | 24 | 1992 | 3.2 | 35 | 30 | 0 | 0 | 0.76617 | 0.0052918 | -0.77146 | 0 | 0 | 0 | 100 | 0 | 0 | FALSE | 0
3 | 25 | 1993 | 3.2 | 35 | 30 | 0 | 0 | 0.76617 | 0.0052918 | -0.77146 | 0
3 | 25 | 1994 | 3.1 | 35 | 30 | 0 | 0 | 0.76858 | 0.0053251 | -0.77391 | 0
3 | 25 | 1995 | 3.1 | 35 | 30 | 0 | 0 | 0.76858 | 0.0053251 | -0.77391 | 0
3 | 25 | 1996 | 3 | 35 | 30 | 0 | 0 | 0.77099 | 0.0053586 | -0.77635 | 0
3 | 25 | 1997 | 2.9 | 35 | 30 | 0 | 0 | 0.7734 | 0.0053921 | -0.77879 | 0
3 | 25 | 1998 | 2.9 | 35 | 30 | 3.5 | 0.015473 | 0.7734 | 0.0053921 | -0.76332 | 0
3 | 25 | 1999 | 2.8 | 35 | 30 | 32.7 | 0.14456 | 0.77581 | 0.0054257 | -0.63667 | 0
3 | 25 | 2000 | 2.9 | 35 | 30 | 59.6 | 0.26348 | 0.7734 | 0.0053921 | -0.51531 | 0
3 | 25 | 2001 | 3.1 | 35 | 30 | 85.4 | 0.37753 | 0.76858 | 0.0053251 | -0.39637 | 0
3 | 25 | 2002 | 3.2 | 35 | 30 | 106.5 | 0.47081 | 0.76617 | 0.0052918 | -0.30065 | 0
3 | 25 | 2003 | 3.4 | 35 | 30 | 121.8 | 0.53845 | 0.76135 | 0.0052254 | -0.22813 | 0
3 | 25 | 2004 | 3.6 | 35 | 30 | 125.3 | 0.55392 | 0.75653 | 0.0051595 | -0.20777 | 0
3 | 25 | 2005 | 3.8 | 35 | 30 | 115.9 | 0.51237 | 0.75171 | 0.005094 | -0.24444 | 0
3 | 25 | 2006 | 4 | 35 | 30 | 97.1 | 0.42926 | 0.7469 | 0.0050289 | -0.32267 | 0
3 | 25 | 2007 | 4.2 | 35 | 30 | 73.7 | 0.32581 | 0.74208 | 0.0049642 | -0.42123 | 0
3 | 25 | 2008 | 4.4 | 35 | 30 | 46.8 | 0.20689 | 0.73726 | 0.0048999 | -0.53527 | 0
3 | 25 | 2009 | 4 | 35 | 30 | 18.6 | 0.082226 | 0.7469 | 0.0050289 | -0.6697 | 0
3 | 25 | 2010 | 3.7 | 35 | 30 | 0 | 0 | 0.75412 | 0.0051267 | -0.75925 | 0
3 | 25 | 2011 | 3.3 | 35 | 30 | 0 | 0 | 0.76376 | 0.0052585 | -0.76902 | 0
3 | 25 | 2012 | 3.4 | 35 | 30 | 0 | 0 | 0.76135 | 0.0052254 | -0.76658 | 0
3 | 25 | 2013 | 3.4 | 35 | 30 | 0 | 0 | 0.76135 | 0.0052254 | -0.76658 | 0
3 | 25 | 2014 | 3.5 | 35 | 30 | 0 | 0 | 0.75894 | 0.0051924 | -0.76414 | 0 |  |  | zas-50%mcw
3 | 25 | 2015 | 3.2 | 35 | 30 | 0 | 0 | 0.76617 | 0.0052918 | -0.77146 | 0 | nadmiar [kJ] | zapas c.w. | zapas max | zapas rzecz. | mcwt | mcwt>mcwdob | sp%
3 | 25 | 2016 | 2.8 | 35 | 30 | 0 | 0 | 0.77581 | 0.0054257 | -0.78123 | 0 | 0 | 0 | 100 | 0 | 0 | FALSE | 0
3 | 26 | 2017 | 2.5 | 35 | 30 | 0 | 0 | 0.78304 | 0.0055273 | -0.78856 | 0
3 | 26 | 2018 | 2.2 | 35 | 30 | 0 | 0 | 0.79026 | 0.0056298 | -0.79589 | 0
3 | 26 | 2019 | 1.8 | 35 | 30 | 0 | 0 | 0.7999 | 0.005768 | -0.80567 | 0
3 | 26 | 2020 | 1.5 | 35 | 30 | 0 | 0 | 0.80713 | 0.0058727 | -0.813 | 0
3 | 26 | 2021 | 1.5 | 35 | 30 | 0 | 0 | 0.80713 | 0.0058727 | -0.813 | 0
3 | 26 | 2022 | 1.6 | 35 | 30 | 4.7 | 0.020778 | 0.80472 | 0.0058377 | -0.78978 | 0
3 | 26 | 2023 | 1.6 | 35 | 30 | 33.9 | 0.14986 | 0.80472 | 0.0058377 | -0.66069 | 0
3 | 26 | 2024 | 2.3 | 35 | 30 | 60.8 | 0.26878 | 0.78785 | 0.0055956 | -0.52467 | 0
3 | 26 | 2025 | 3.1 | 35 | 30 | 199 | 0.87973 | 0.76858 | 0.0053251 | 0.10583 | 380.9744
3 | 26 | 2026 | 3.8 | 35 | 30 | 250.3 | 1.1065 | 0.75171 | 0.005094 | 0.34971 | 1258.9481
3 | 26 | 2027 | 4.1 | 35 | 30 | 286.8 | 1.2679 | 0.74449 | 0.0049965 | 0.51839 | 1866.2079
3 | 26 | 2028 | 4.3 | 35 | 30 | 296.1 | 1.309 | 0.73967 | 0.004932 | 0.56439 | 2031.7944
3 | 26 | 2029 | 4.6 | 35 | 30 | 272.6 | 1.2051 | 0.73244 | 0.0048361 | 0.46782 | 1684.1642
3 | 26 | 2030 | 4.9 | 35 | 30 | 228.3 | 1.0093 | 0.72521 | 0.0047411 | 0.27931 | 1005.504
3 | 26 | 2031 | 5.1 | 35 | 30 | 74.9 | 0.33111 | 0.72039 | 0.0046783 | -0.39396 | 0
3 | 26 | 2032 | 5.4 | 35 | 30 | 47.9 | 0.21175 | 0.71317 | 0.0045849 | -0.506 | 0
3 | 26 | 2033 | 4.8 | 35 | 30 | 19.8 | 0.087531 | 0.72762 | 0.0047727 | -0.64486 | 0
3 | 26 | 2034 | 4.1 | 35 | 30 | 0 | 0 | 0.74449 | 0.0049965 | -0.74948 | 0
3 | 26 | 2035 | 3.5 | 35 | 30 | 0 | 0 | 0.75894 | 0.0051924 | -0.76414 | 0
3 | 26 | 2036 | 3 | 35 | 30 | 0 | 0 | 0.77099 | 0.0053586 | -0.77635 | 0
3 | 26 | 2037 | 2.6 | 35 | 30 | 0 | 0 | 0.78063 | 0.0054934 | -0.78612 | 0
3 | 26 | 2038 | 2.1 | 35 | 30 | 0 | 0 | 0.79267 | 0.0056642 | -0.79834 | 0 |  |  | zas-50%mcw
3 | 26 | 2039 | 2.2 | 35 | 30 | 0 | 0 | 0.79026 | 0.0056298 | -0.79589 | 0 | nadmiar [kJ] | zapas c.w. | zapas max | zapas rzecz. | mcwt | mcwt>mcwdob | sp%
3 | 26 | 2040 | 2.3 | 35 | 30 | 0 | 0 | 0.78785 | 0.0055956 | -0.79345 | 8227.5931 | 0 | 0 | 100 | 0 | 98.2516 | FALSE | 0.24563
3 | 27 | 2041 | 2.4 | 35 | 30 | 0 | 0 | 0.78545 | 0.0055614 | -0.79101 | 0
3 | 27 | 2042 | 1.8 | 35 | 30 | 0 | 0 | 0.7999 | 0.005768 | -0.80567 | 0
3 | 27 | 2043 | 1.1 | 35 | 30 | 0 | 0 | 0.81677 | 0.0060138 | -0.82278 | 0
3 | 27 | 2044 | 0.5 | 35 | 30 | 0 | 0 | 0.83122 | 0.0062285 | -0.83745 | 0
3 | 27 | 2045 | 0.8 | 35 | 30 | 0 | 0 | 0.82399 | 0.0061207 | -0.83012 | 0
3 | 27 | 2046 | 1 | 35 | 30 | 5.8 | 0.02564 | 0.81918 | 0.0060493 | -0.79959 | 0
3 | 27 | 2047 | 1.3 | 35 | 30 | 35 | 0.15473 | 0.81195 | 0.005943 | -0.66316 | 0
3 | 27 | 2048 | 1.5 | 35 | 30 | 61.9 | 0.27365 | 0.80713 | 0.0058727 | -0.53936 | 0
3 | 27 | 2049 | 1.6 | 35 | 30 | 87.7 | 0.3877 | 0.80472 | 0.0058377 | -0.42286 | 0
3 | 27 | 2050 | 1.8 | 35 | 30 | 108.8 | 0.48098 | 0.7999 | 0.005768 | -0.32469 | 0
3 | 27 | 2051 | 2.1 | 35 | 30 | 124.1 | 0.54862 | 0.79267 | 0.0056642 | -0.24972 | 0
3 | 27 | 2052 | 2.3 | 35 | 30 | 127.6 | 0.56409 | 0.78785 | 0.0055956 | -0.22936 | 0
3 | 27 | 2053 | 2.6 | 35 | 30 | 118.2 | 0.52253 | 0.78063 | 0.0054934 | -0.26359 | 0
3 | 27 | 2054 | 2.7 | 35 | 30 | 99.4 | 0.43942 | 0.77822 | 0.0054595 | -0.34425 | 0
3 | 27 | 2055 | 2.7 | 35 | 30 | 76 | 0.33598 | 0.77822 | 0.0054595 | -0.4477 | 0
3 | 27 | 2056 | 2.8 | 35 | 30 | 49.1 | 0.21706 | 0.77581 | 0.0054257 | -0.56417 | 0
3 | 27 | 2057 | 2.3 | 35 | 30 | 20.9 | 0.092394 | 0.78785 | 0.0055956 | -0.70106 | 0
3 | 27 | 2058 | 1.9 | 35 | 30 | 0 | 0 | 0.79749 | 0.0057333 | -0.80323 | 0
3 | 27 | 2059 | 1.4 | 35 | 30 | 0 | 0 | 0.80954 | 0.0059078 | -0.81545 | 0
3 | 27 | 2060 | 1.1 | 35 | 30 | 0 | 0 | 0.81677 | 0.0060138 | -0.82278 | 0
3 | 27 | 2061 | 0.7 | 35 | 30 | 0 | 0 | 0.8264 | 0.0061565 | -0.83256 | 0
3 | 27 | 2062 | 0.4 | 35 | 30 | 0 | 0 | 0.83363 | 0.0062647 | -0.8399 | 0 |  |  | zas-50%mcw
3 | 27 | 2063 | 0.4 | 35 | 30 | 0 | 0 | 0.83363 | 0.0062647 | -0.8399 | 0 | nadmiar [kJ] | zapas c.w. | zapas max | zapas rzecz. | mcwt | mcwt>mcwdob | sp%
3 | 27 | 2064 | 0.4 | 35 | 30 | 0 | 0 | 0.83363 | 0.0062647 | -0.8399 | 0 | 0 | 0 | 100 | 0 | 0 | FALSE | 0
3 | 28 | 2065 | 0.4 | 35 | 30 | 0 | 0 | 0.83363 | 0.0062647 | -0.8399 | 0
3 | 28 | 2066 | 0.4 | 35 | 30 | 0 | 0 | 0.83363 | 0.0062647 | -0.8399 | 0
3 | 28 | 2067 | 0.4 | 35 | 30 | 0 | 0 | 0.83363 | 0.0062647 | -0.8399 | 0
3 | 28 | 2068 | 0.4 | 35 | 30 | 0 | 0 | 0.83363 | 0.0062647 | -0.8399 | 0
3 | 28 | 2069 | 0.6 | 35 | 30 | 0 | 0 | 0.82881 | 0.0061925 | -0.83501 | 0
3 | 28 | 2070 | 0.7 | 35 | 30 | 7 | 0.030945 | 0.8264 | 0.0061565 | -0.80162 | 0
3 | 28 | 2071 | 0.9 | 35 | 30 | 35 | 0.15473 | 0.82159 | 0.0060849 | -0.67294 | 0
3 | 28 | 2072 | 1.5 | 35 | 30 | 63.1 | 0.27895 | 0.80713 | 0.0058727 | -0.53405 | 0
3 | 28 | 2073 | 2.2 | 35 | 30 | 87.7 | 0.3877 | 0.79026 | 0.0056298 | -0.40819 | 0
3 | 28 | 2074 | 2.8 | 35 | 30 | 110 | 0.48628 | 0.77581 | 0.0054257 | -0.29495 | 0
3 | 28 | 2075 | 3.5 | 35 | 30 | 125.2 | 0.55348 | 0.75894 | 0.0051924 | -0.21066 | 0
3 | 28 | 2076 | 4.1 | 35 | 30 | 299.2 | 1.3227 | 0.74449 | 0.0049965 | 0.57321 | 2063.5507
3 | 28 | 2077 | 4.8 | 35 | 30 | 277.1 | 1.225 | 0.72762 | 0.0047727 | 0.4926 | 1773.3561
3 | 28 | 2078 | 4.5 | 35 | 30 | 232.9 | 1.0296 | 0.73485 | 0.004868 | 0.28988 | 1043.5607
3 | 28 | 2079 | 4.3 | 35 | 30 | 177.2 | 0.78336 | 0.73967 | 0.004932 | 0.038759 | 139.5318
3 | 28 | 2080 | 4 | 35 | 30 | 114.7 | 0.50706 | 0.7469 | 0.0050289 | -0.24486 | 0
3 | 28 | 2081 | 3.8 | 35 | 30 | 50 | 0.22104 | 0.75171 | 0.005094 | -0.53577 | 0
3 | 28 | 2082 | 3.7 | 35 | 30 | 0 | 0 | 0.75412 | 0.0051267 | -0.75925 | 0
3 | 28 | 2083 | 3.5 | 35 | 30 | 0 | 0 | 0.75894 | 0.0051924 | -0.76414 | 0
3 | 28 | 2084 | 3.1 | 35 | 30 | 0 | 0 | 0.76858 | 0.0053251 | -0.77391 | 0
3 | 28 | 2085 | 2.8 | 35 | 30 | 0 | 0 | 0.77581 | 0.0054257 | -0.78123 | 0
3 | 28 | 2086 | 2.4 | 35 | 30 | 0 | 0 | 0.78545 | 0.0055614 | -0.79101 | 0 |  |  | zas-50%mcw
3 | 28 | 2087 | 2 | 35 | 30 | 0 | 0 | 0.79508 | 0.0056987 | -0.80078 | 0 | nadmiar [kJ] | zapas c.w. | zapas max | zapas rzecz. | mcwt | mcwt>mcwdob | sp%
3 | 28 | 2088 | 1.5 | 35 | 30 | 0 | 0 | 0.80713 | 0.0058727 | -0.813 | 5019.9993 | 0 | 0 | 100 | 0 | 59.9474 | FALSE | 0.14987
3 | 29 | 2089 | 1.1 | 35 | 30 | 0 | 0 | 0.81677 | 0.0060138 | -0.82278 | 0
3 | 29 | 2090 | 1.2 | 35 | 30 | 0 | 0 | 0.81436 | 0.0059783 | -0.82034 | 0
3 | 29 | 2091 | 1.3 | 35 | 30 | 0 | 0 | 0.81195 | 0.005943 | -0.81789 | 0
3 | 29 | 2092 | 1.4 | 35 | 30 | 0 | 0 | 0.80954 | 0.0059078 | -0.81545 | 0
3 | 29 | 2093 | 1.4 | 35 | 30 | 0 | 0 | 0.80954 | 0.0059078 | -0.81545 | 0
3 | 29 | 2094 | 1.4 | 35 | 30 | 8.1 | 0.035808 | 0.80954 | 0.0059078 | -0.77964 | 0
3 | 29 | 2095 | 1.4 | 35 | 30 | 36.2 | 0.16003 | 0.80954 | 0.0059078 | -0.65542 | 0
3 | 29 | 2096 | 1.7 | 35 | 30 | 64.2 | 0.28381 | 0.80231 | 0.0058028 | -0.5243 | 0
3 | 29 | 2097 | 2.1 | 35 | 30 | 205.9 | 0.91023 | 0.79267 | 0.0056642 | 0.1119 | 402.8291
3 | 29 | 2098 | 2.4 | 35 | 30 | 257.1 | 1.1366 | 0.78545 | 0.0055614 | 0.34557 | 1244.0548
3 | 29 | 2099 | 2.5 | 35 | 30 | 293.5 | 1.2975 | 0.78304 | 0.0055273 | 0.50893 | 1832.1476
3 | 29 | 2100 | 2.6 | 35 | 30 | 301.5 | 1.3329 | 0.78063 | 0.0054934 | 0.54674 | 1968.2614
3 | 29 | 2101 | 2.7 | 35 | 30 | 279.3 | 1.2347 | 0.77822 | 0.0054595 | 0.45104 | 1623.7497
3 | 29 | 2102 | 2.9 | 35 | 30 | 235.2 | 1.0398 | 0.7734 | 0.0053921 | 0.26097 | 939.4996
3 | 29 | 2103 | 3.1 | 35 | 30 | 179.5 | 0.79353 | 0.76858 | 0.0053251 | 0.019621 | 70.637
3 | 29 | 2104 | 3.3 | 35 | 30 | 117 | 0.51723 | 0.76376 | 0.0052585 | -0.25179 | 0
3 | 29 | 2105 | 3.1 | 35 | 30 | 52.3 | 0.23121 | 0.76858 | 0.0053251 | -0.5427 | 0
3 | 29 | 2106 | 2.9 | 35 | 30 | 0 | 0 | 0.7734 | 0.0053921 | -0.77879 | 0
3 | 29 | 2107 | 2.7 | 35 | 30 | 0 | 0 | 0.77822 | 0.0054595 | -0.78368 | 0
3 | 29 | 2108 | 2.4 | 35 | 30 | 0 | 0 | 0.78545 | 0.0055614 | -0.79101 | 0
3 | 29 | 2109 | 2.2 | 35 | 30 | 0 | 0 | 0.79026 | 0.0056298 | -0.79589 | 0
3 | 29 | 2110 | 1.9 | 35 | 30 | 0 | 0 | 0.79749 | 0.0057333 | -0.80323 | 0 |  |  | zas-50%mcw
3 | 29 | 2111 | 1.3 | 35 | 30 | 0 | 0 | 0.81195 | 0.005943 | -0.81789 | 0 | nadmiar [kJ] | zapas c.w. | zapas max | zapas rzecz. | mcwt | mcwt>mcwdob | sp%
3 | 29 | 2112 | 0.6 | 35 | 30 | 0 | 0 | 0.82881 | 0.0061925 | -0.83501 | 8081.1792 | 0 | 0 | 100 | 0 | 96.5032 | FALSE | 0.24126
3 | 30 | 2113 | 0 | 35 | 30 | 0 | 0 | 0.84327 | 0.0064104 | -0.84968 | 0
3 | 30 | 2114 | 0.1 | 35 | 30 | 0 | 0 | 0.84086 | 0.0063738 | -0.84723 | 0
3 | 30 | 2115 | 0.3 | 35 | 30 | 0 | 0 | 0.83604 | 0.006301 | -0.84234 | 0
3 | 30 | 2116 | 0.4 | 35 | 30 | 0 | 0 | 0.83363 | 0.0062647 | -0.8399 | 0
3 | 30 | 2117 | 0.1 | 35 | 30 | 0 | 0 | 0.84086 | 0.0063738 | -0.84723 | 0
3 | 30 | 2118 | -0.3 | 35 | 30 | 30.2 | 0.13351 | 0.8505 | 0.0065207 | -0.72351 | 0
3 | 30 | 2119 | -0.6 | 35 | 30 | 135.3 | 0.59813 | 0.85773 | 0.006632 | -0.26623 | 0
3 | 30 | 2120 | 0.5 | 35 | 30 | 242.3 | 1.0712 | 0.83122 | 0.0062285 | 0.2337 | 841.3159
3 | 30 | 2121 | 1.7 | 35 | 30 | 315.1 | 1.393 | 0.80231 | 0.0058028 | 0.58487 | 2105.5253
3 | 30 | 2122 | 2.8 | 35 | 30 | 400.1 | 1.7687 | 0.77581 | 0.0054257 | 0.98751 | 3555.0454
3 | 30 | 2123 | 3.4 | 35 | 30 | 461.3 | 2.0393 | 0.76135 | 0.0052254 | 1.2727 | 4581.7904
3 | 30 | 2124 | 4.1 | 35 | 30 | 397.4 | 1.7568 | 0.74449 | 0.0049965 | 1.0073 | 3626.3781
3 | 30 | 2125 | 4.7 | 35 | 30 | 368.5 | 1.6291 | 0.73003 | 0.0048043 | 0.89422 | 3219.1757
3 | 30 | 2126 | 5.1 | 35 | 30 | 307.9 | 1.3612 | 0.72039 | 0.0046783 | 0.63608 | 2289.8906
3 | 30 | 2127 | 5.4 | 35 | 30 | 278.3 | 1.2303 | 0.71317 | 0.0045849 | 0.51255 | 1845.1715
3 | 30 | 2128 | 5.8 | 35 | 30 | 181.2 | 0.80104 | 0.70353 | 0.0044618 | 0.093052 | 334.9879
3 | 30 | 2129 | 4.4 | 35 | 30 | 84.9 | 0.37532 | 0.73726 | 0.0048999 | -0.36684 | 0
3 | 30 | 2130 | 3.1 | 35 | 30 | 0 | 0 | 0.76858 | 0.0053251 | -0.77391 | 0
3 | 30 | 2131 | 1.7 | 35 | 30 | 0 | 0 | 0.80231 | 0.0058028 | -0.80811 | 0
3 | 30 | 2132 | 0.7 | 35 | 30 | 0 | 0 | 0.8264 | 0.0061565 | -0.83256 | 0
3 | 30 | 2133 | -0.4 | 35 | 30 | 0 | 0 | 0.85291 | 0.0065577 | -0.85946 | 0
3 | 30 | 2134 | -1.4 | 35 | 30 | 0 | 0 | 0.877 | 0.0069335 | -0.88393 | 0 |  |  | zas-50%mcw
3 | 30 | 2135 | -1.9 | 35 | 30 | 0 | 0 | 0.88905 | 0.0071253 | -0.89617 | 0 | nadmiar [kJ] | zapas c.w. | zapas max | zapas rzecz. | mcwt | mcwt>mcwdob | sp%
3 | 30 | 2136 | -2.5 | 35 | 30 | 0 | 0 | 0.9035 | 0.0073588 | -0.91086 | 22399.2809 | 0 | 0 | 100 | 0 | 267.486 | TRUE | 0.5
3 | 31 | 2137 | -3 | 35 | 30 | 0 | 0 | 0.91555 | 0.0075564 | -0.92311 | 0
3 | 31 | 2138 | -2.8 | 35 | 30 | 0 | 0 | 0.91073 | 0.0074771 | -0.91821 | 0
3 | 31 | 2139 | -2.7 | 35 | 30 | 0 | 0 | 0.90832 | 0.0074376 | -0.91576 | 0
3 | 31 | 2140 | -2.5 | 35 | 30 | 0 | 0 | 0.9035 | 0.0073588 | -0.91086 | 0
3 | 31 | 2141 | -1.8 | 35 | 30 | 0 | 0 | 0.88664 | 0.0070867 | -0.89372 | 0
3 | 31 | 2142 | -1.1 | 35 | 30 | 38.4 | 0.16976 | 0.86977 | 0.0068196 | -0.70683 | 0
3 | 31 | 2143 | -0.4 | 35 | 30 | 138.7 | 0.61316 | 0.85291 | 0.0065577 | -0.24631 | 0
3 | 31 | 2144 | 1.6 | 35 | 30 | 245.6 | 1.0857 | 0.80472 | 0.0058377 | 0.27518 | 990.6516
3 | 31 | 2145 | 3.7 | 35 | 30 | 318.4 | 1.4076 | 0.75412 | 0.0051267 | 0.64832 | 2333.9505
3 | 31 | 2146 | 5.7 | 35 | 30 | 401.7 | 1.7758 | 0.70594 | 0.0044924 | 1.0654 | 3835.4042
3 | 31 | 2147 | 6.6 | 35 | 30 | 464.3 | 2.0526 | 0.68425 | 0.0042207 | 1.3641 | 4910.7078
3 | 31 | 2148 | 7.5 | 35 | 30 | 533.5 | 2.3585 | 0.66257 | 0.0039574 | 1.6919 | 6091.0183
3 | 31 | 2149 | 8.4 | 35 | 30 | 490.6 | 2.1688 | 0.64088 | 0.0037026 | 1.5242 | 5487.2559
3 | 31 | 2150 | 8.5 | 35 | 30 | 370.6 | 1.6383 | 0.63848 | 0.0036748 | 0.99618 | 3586.2608
3 | 31 | 2151 | 8.5 | 35 | 30 | 281.6 | 1.2449 | 0.63848 | 0.0036748 | 0.60274 | 2169.849
3 | 31 | 2152 | 8.6 | 35 | 30 | 155.7 | 0.68831 | 0.63607 | 0.0036472 | 0.048599 | 174.9565
3 | 31 | 2153 | 7.5 | 35 | 30 | 70.9 | 0.31343 | 0.66257 | 0.0039574 | -0.35309 | 0
3 | 31 | 2154 | 6.5 | 35 | 30 | 0 | 0 | 0.68666 | 0.0042505 | -0.69091 | 0
3 | 31 | 2155 | 5.4 | 35 | 30 | 0 | 0 | 0.71317 | 0.0045849 | -0.71775 | 0
3 | 31 | 2156 | 5.3 | 35 | 30 | 0 | 0 | 0.71557 | 0.0046159 | -0.72019 | 0
3 | 31 | 2157 | 5.2 | 35 | 30 | 0 | 0 | 0.71798 | 0.0046471 | -0.72263 | 0
3 | 31 | 2158 | 5.1 | 35 | 30 | 0 | 0 | 0.72039 | 0.0046783 | -0.72507 | 0 |  |  | zas-50%mcw
3 | 31 | 2159 | 4.6 | 35 | 30 | 0 | 0 | 0.73244 | 0.0048361 | -0.73728 | 0 | nadmiar [kJ] | zapas c.w. | zapas max | zapas rzecz. | mcwt | mcwt>mcwdob | sp%
3 | 31 | 2160 | 4.1 | 35 | 30 | 0 | 0 | 0.74449 | 0.0049965 | -0.74948 | 29580.0544 | 5651.2809 | 67.486 | 100 | 67.486 | 420.7229 | TRUE | 0.5 |  | 0.27773
4 | 1 | 2161 | 4 | 50 | 45 | 0 | 0 | 1.1083 | 0.011073 | -1.1194 | 0
4 | 1 | 2162 | 4 | 50 | 45 | 0 | 0 | 1.1083 | 0.011073 | -1.1194 | 0
4 | 1 | 2163 | 4 | 50 | 45 | 0 | 0 | 1.1083 | 0.011073 | -1.1194 | 0
4 | 1 | 2164 | 4 | 50 | 45 | 0 | 0 | 1.1083 | 0.011073 | -1.1194 | 0
4 | 1 | 2165 | 3.9 | 50 | 45 | 0 | 0 | 1.1107 | 0.011121 | -1.1218 | 0
4 | 1 | 2166 | 3.6 | 50 | 45 | 10.5 | 0.046418 | 1.1179 | 0.011266 | -1.0828 | 0
4 | 1 | 2167 | 3.5 | 50 | 45 | 38.5 | 0.1702 | 1.1203 | 0.011315 | -0.96146 | 0
4 | 1 | 2168 | 3.4 | 50 | 45 | 66.6 | 0.29442 | 1.1228 | 0.011364 | -0.83969 | 0
4 | 1 | 2169 | 3.3 | 50 | 45 | 91.2 | 0.40317 | 1.1252 | 0.011413 | -0.7334 | 0
4 | 1 | 2170 | 3.2 | 50 | 45 | 113.4 | 0.50131 | 1.1276 | 0.011461 | -0.63772 | 0
4 | 1 | 2171 | 3.2 | 50 | 45 | 128.7 | 0.56895 | 1.1276 | 0.011461 | -0.57008 | 0
4 | 1 | 2172 | 3 | 50 | 45 | 132.2 | 0.58442 | 1.1324 | 0.01156 | -0.55953 | 0
4 | 1 | 2173 | 3 | 50 | 45 | 122.8 | 0.54287 | 1.1324 | 0.01156 | -0.60108 | 0
4 | 1 | 2174 | 2.8 | 50 | 45 | 104.1 | 0.4602 | 1.1372 | 0.011658 | -0.68867 | 0
4 | 1 | 2175 | 2.6 | 50 | 45 | 79.5 | 0.35145 | 1.142 | 0.011757 | -0.80233 | 0
4 | 1 | 2176 | 2.4 | 50 | 45 | 53.7 | 0.23739 | 1.1468 | 0.011857 | -0.92131 | 0
4 | 1 | 2177 | 2.2 | 50 | 45 | 25.6 | 0.11317 | 1.1517 | 0.011956 | -1.0505 | 0
4 | 1 | 2178 | 2.1 | 50 | 45 | 0 | 0 | 1.1541 | 0.012007 | -1.1661 | 0
4 | 1 | 2179 | 1.9 | 50 | 45 | 0 | 0 | 1.1589 | 0.012107 | -1.171 | 0
4 | 1 | 2180 | 1.9 | 50 | 45 | 0 | 0 | 1.1589 | 0.012107 | -1.171 | 0
4 | 1 | 2181 | 1.9 | 50 | 45 | 0 | 0 | 1.1589 | 0.012107 | -1.171 | 0
4 | 1 | 2182 | 1.9 | 50 | 45 | 0 | 0 | 1.1589 | 0.012107 | -1.171 | 0 |  |  | zas-50%mcw
4 | 1 | 2183 | 2.1 | 50 | 45 | 0 | 0 | 1.1541 | 0.012007 | -1.1661 | 0 | nadmiar [kJ] | zapas c.w. | zapas max | zapas rzecz. | mcwt | mcwt>mcwdob | sp%
4 | 1 | 2184 | 2.2 | 50 | 45 | 0 | 0 | 1.1517 | 0.011956 | -1.1636 | 0 | 271.0544 | 1.8496 | 100 | 1.8496 | 1.8496 | FALSE | 0.0080921
4 | 2 | 2185 | 2.4 | 50 | 45 | 0 | 0 | 1.1468 | 0.011857 | -1.1587 | 0
4 | 2 | 2186 | 2.6 | 50 | 45 | 0 | 0 | 1.142 | 0.011757 | -1.1538 | 0
4 | 2 | 2187 | 2.7 | 50 | 45 | 0 | 0 | 1.1396 | 0.011708 | -1.1513 | 0
4 | 2 | 2188 | 2.9 | 50 | 45 | 0 | 0 | 1.1348 | 0.011609 | -1.1464 | 0
4 | 2 | 2189 | 3 | 50 | 45 | 0 | 0 | 1.1324 | 0.01156 | -1.144 | 0
4 | 2 | 2190 | 3.1 | 50 | 45 | 37.2 | 0.16445 | 1.13 | 0.01151 | -0.97704 | 0
4 | 2 | 2191 | 3.2 | 50 | 45 | 156.9 | 0.69362 | 1.1276 | 0.011461 | -0.44542 | 0
4 | 2 | 2192 | 3.9 | 50 | 45 | 228.4 | 1.0097 | 1.1107 | 0.011121 | -0.11213 | 0
4 | 2 | 2193 | 4.6 | 50 | 45 | 273.4 | 1.2086 | 1.0938 | 0.010786 | 0.10401 | 374.4318
4 | 2 | 2194 | 5.3 | 50 | 45 | 114.6 | 0.50662 | 1.077 | 0.010456 | -0.58081 | 0
4 | 2 | 2195 | 5.7 | 50 | 45 | 128.7 | 0.56895 | 1.0673 | 0.01027 | -0.50866 | 0
4 | 2 | 2196 | 6.1 | 50 | 45 | 132.2 | 0.58442 | 1.0577 | 0.010085 | -0.48336 | 0
4 | 2 | 2197 | 6.5 | 50 | 45 | 122.8 | 0.54287 | 1.0481 | 0.0099021 | -0.5151 | 0
4 | 2 | 2198 | 6.9 | 50 | 45 | 104 | 0.45976 | 1.0384 | 0.0097208 | -0.58839 | 0
4 | 2 | 2199 | 7.3 | 50 | 45 | 186.3 | 0.82359 | 1.0288 | 0.0095412 | -0.21474 | 0
4 | 2 | 2200 | 7.7 | 50 | 45 | 125.1 | 0.55304 | 1.0192 | 0.0093633 | -0.47548 | 0
4 | 2 | 2201 | 7.2 | 50 | 45 | 60.5 | 0.26746 | 1.0312 | 0.0095859 | -0.77333 | 0
4 | 2 | 2202 | 6.7 | 50 | 45 | 0 | 0 | 1.0432 | 0.0098112 | -1.0531 | 0
4 | 2 | 2203 | 6.2 | 50 | 45 | 0 | 0 | 1.0553 | 0.010039 | -1.0653 | 0
4 | 2 | 2204 | 6 | 50 | 45 | 0 | 0 | 1.0601 | 0.010131 | -1.0702 | 0
4 | 2 | 2205 | 5.9 | 50 | 45 | 0 | 0 | 1.0625 | 0.010177 | -1.0727 | 0
4 | 2 | 2206 | 5.7 | 50 | 45 | 0 | 0 | 1.0673 | 0.01027 | -1.0776 | 0 |  |  | zas-50%mcw
4 | 2 | 2207 | 5.6 | 50 | 45 | 0 | 0 | 1.0697 | 0.010316 | -1.0801 | 0 | nadmiar [kJ] | zapas c.w. | zapas max | zapas rzecz. | mcwt | mcwt>mcwdob | sp%
4 | 2 | 2208 | 5.6 | 50 | 45 | 0 | 0 | 1.0697 | 0.010316 | -1.0801 | 374.4318 | 0 | 0 | 100 | 0 | 2.5551 | FALSE | 0.011178
4 | 3 | 2209 | 5.5 | 50 | 45 | 0 | 0 | 1.0722 | 0.010363 | -1.0825 | 0
4 | 3 | 2210 | 5 | 50 | 45 | 0 | 0 | 1.0842 | 0.010597 | -1.0948 | 0
4 | 3 | 2211 | 4.5 | 50 | 45 | 0 | 0 | 1.0963 | 0.010834 | -1.1071 | 0
4 | 3 | 2212 | 4 | 50 | 45 | 0 | 0 | 1.1083 | 0.011073 | -1.1194 | 0
4 | 3 | 2213 | 3.9 | 50 | 45 | 0 | 0 | 1.1107 | 0.011121 | -1.1218 | 0
4 | 3 | 2214 | 3.7 | 50 | 45 | 55.8 | 0.24668 | 1.1155 | 0.011218 | -0.88006 | 0
4 | 3 | 2215 | 3.6 | 50 | 45 | 252.1 | 1.1145 | 1.1179 | 0.011266 | -0.014727 | 0
4 | 3 | 2216 | 5.4 | 50 | 45 | 457.3 | 2.0216 | 1.0746 | 0.010409 | 0.93664 | 3371.8978
4 | 3 | 2217 | 7.3 | 50 | 45 | 662.7 | 2.9296 | 1.0288 | 0.0095412 | 1.8913 | 6808.7091
4 | 3 | 2218 | 9.1 | 50 | 45 | 849.4 | 3.755 | 0.98542 | 0.0087537 | 2.7608 | 9938.9512
4 | 3 | 2219 | 9.8 | 50 | 45 | 623.4 | 2.7559 | 0.96856 | 0.0084567 | 1.7789 | 6404.0049
4 | 3 | 2220 | 10.5 | 50 | 45 | 540.4 | 2.389 | 0.95169 | 0.0081647 | 1.4291 | 5144.8479
4 | 3 | 2221 | 11.2 | 50 | 45 | 377.3 | 1.668 | 0.93482 | 0.0078779 | 0.72525 | 2610.9019
4 | 3 | 2222 | 11.4 | 50 | 45 | 316.8 | 1.4005 | 0.93001 | 0.0077969 | 0.46269 | 1665.699
4 | 3 | 2223 | 11.5 | 50 | 45 | 188.6 | 0.83376 | 0.9276 | 0.0077566 | -0.1016 | 0
4 | 3 | 2224 | 11.7 | 50 | 45 | 127.4 | 0.5632 | 0.92278 | 0.0076762 | -0.36725 | 0
4 | 3 | 2225 | 10.9 | 50 | 45 | 61.6 | 0.27232 | 0.94205 | 0.0080002 | -0.67773 | 0
4 | 3 | 2226 | 10.1 | 50 | 45 | 0 | 0 | 0.96133 | 0.0083309 | -0.96966 | 0
4 | 3 | 2227 | 9.3 | 50 | 45 | 0 | 0 | 0.9806 | 0.0086683 | -0.98927 | 0
4 | 3 | 2228 | 8.7 | 50 | 45 | 0 | 0 | 0.99506 | 0.0089258 | -1.004 | 0
4 | 3 | 2229 | 8.1 | 50 | 45 | 0 | 0 | 1.0095 | 0.009187 | -1.0187 | 0
4 | 3 | 2230 | 7.5 | 50 | 45 | 0 | 0 | 1.024 | 0.009452 | -1.0334 | 0 |  |  | zas-50%mcw
4 | 3 | 2231 | 7.1 | 50 | 45 | 0 | 0 | 1.0336 | 0.0096308 | -1.0432 | 0 | nadmiar [kJ] | zapas c.w. | zapas max | zapas rzecz. | mcwt | mcwt>mcwdob | sp%
4 | 3 | 2232 | 6.7 | 50 | 45 | 0 | 0 | 1.0432 | 0.0098112 | -1.0531 | 35945.0118 | 0 | 0 | 100 | 0 | 245.2831 | TRUE | 0.875
4 | 4 | 2233 | 6.3 | 50 | 45 | 0 | 0 | 1.0529 | 0.0099933 | -1.0629 | 0
4 | 4 | 2234 | 6 | 50 | 45 | 0 | 0 | 1.0601 | 0.010131 | -1.0702 | 0
4 | 4 | 2235 | 5.8 | 50 | 45 | 0 | 0 | 1.0649 | 0.010223 | -1.0752 | 0
4 | 4 | 2236 | 5.5 | 50 | 45 | 0 | 0 | 1.0722 | 0.010363 | -1.0825 | 0
4 | 4 | 2237 | 5.3 | 50 | 45 | 0 | 0 | 1.077 | 0.010456 | -1.0874 | 0
4 | 4 | 2238 | 5.2 | 50 | 45 | 14 | 0.061891 | 1.0794 | 0.010503 | -1.028 | 0
4 | 4 | 2239 | 5 | 50 | 45 | 42 | 0.18567 | 1.0842 | 0.010597 | -0.90913 | 0
4 | 4 | 2240 | 7 | 50 | 45 | 201.4 | 0.89034 | 1.036 | 0.0096757 | -0.15535 | 0
4 | 4 | 2241 | 9.1 | 50 | 45 | 328.2 | 1.4509 | 0.98542 | 0.0087537 | 0.45672 | 1644.1889
4 | 4 | 2242 | 11.1 | 50 | 45 | 503 | 2.2236 | 0.93723 | 0.0079186 | 1.2785 | 4602.5646
4 | 4 | 2243 | 11.2 | 50 | 45 | 523 | 2.3121 | 0.93482 | 0.0078779 | 1.3694 | 4929.6794
4 | 4 | 2244 | 11.2 | 50 | 45 | 409.4 | 1.8099 | 0.93482 | 0.0078779 | 0.86716 | 3121.765
4 | 4 | 2245 | 11.3 | 50 | 45 | 291.9 | 1.2904 | 0.93242 | 0.0078374 | 0.35017 | 1260.6027
4 | 4 | 2246 | 11.5 | 50 | 45 | 246.5 | 1.0897 | 0.9276 | 0.0077566 | 0.15436 | 555.7117
4 | 4 | 2247 | 11.8 | 50 | 45 | 246.1 | 1.0879 | 0.92037 | 0.0076361 | 0.15994 | 575.8002
4 | 4 | 2248 | 12 | 50 | 45 | 164.5 | 0.72722 | 0.91555 | 0.0075564 | -0.19589 | 0
4 | 4 | 2249 | 11.1 | 50 | 45 | 93 | 0.41113 | 0.93723 | 0.0079186 | -0.53402 | 0
4 | 4 | 2250 | 10.2 | 50 | 45 | 0 | 0 | 0.95892 | 0.0082892 | -0.96721 | 0
4 | 4 | 2251 | 9.3 | 50 | 45 | 0 | 0 | 0.9806 | 0.0086683 | -0.98927 | 0
4 | 4 | 2252 | 8.2 | 50 | 45 | 0 | 0 | 1.0071 | 0.0091432 | -1.0162 | 0
4 | 4 | 2253 | 7.2 | 50 | 45 | 0 | 0 | 1.0312 | 0.0095859 | -1.0408 | 0
4 | 4 | 2254 | 6.1 | 50 | 45 | 0 | 0 | 1.0577 | 0.010085 | -1.0678 | 0 |  |  | zas-50%mcw
4 | 4 | 2255 | 5.7 | 50 | 45 | 0 | 0 | 1.0673 | 0.01027 | -1.0776 | 0 | nadmiar [kJ] | zapas c.w. | zapas max | zapas rzecz. | mcwt | mcwt>mcwdob | sp%
4 | 4 | 2256 | 5.4 | 50 | 45 | 0 | 0 | 1.0746 | 0.010409 | -1.085 | 16690.3126 | 6636.0118 | 45.2831 | 100 | 45.2831 | 159.1752 | FALSE | 0.69639
4 | 5 | 2257 | 5 | 50 | 45 | 0 | 0 | 1.0842 | 0.010597 | -1.0948 | 0
4 | 5 | 2258 | 4.4 | 50 | 45 | 0 | 0 | 1.0987 | 0.010881 | -1.1095 | 0
4 | 5 | 2259 | 3.8 | 50 | 45 | 0 | 0 | 1.1131 | 0.011169 | -1.1243 | 0
4 | 5 | 2260 | 3.2 | 50 | 45 | 0 | 0 | 1.1276 | 0.011461 | -1.139 | 0
4 | 5 | 2261 | 3.3 | 50 | 45 | 0 | 0 | 1.1252 | 0.011413 | -1.1366 | 0
4 | 5 | 2262 | 3.5 | 50 | 45 | 14 | 0.061891 | 1.1203 | 0.011315 | -1.0698 | 0
4 | 5 | 2263 | 3.6 | 50 | 45 | 43.1 | 0.19053 | 1.1179 | 0.011266 | -0.93867 | 0
4 | 5 | 2264 | 4.1 | 50 | 45 | 70 | 0.30945 | 1.1059 | 0.011025 | -0.80746 | 0
4 | 5 | 2265 | 4.5 | 50 | 45 | 95.8 | 0.42351 | 1.0963 | 0.010834 | -0.68358 | 0
4 | 5 | 2266 | 5 | 50 | 45 | 116.9 | 0.51679 | 1.0842 | 0.010597 | -0.57801 | 0
4 | 5 | 2267 | 5.4 | 50 | 45 | 132.1 | 0.58398 | 1.0746 | 0.010409 | -0.50099 | 0
4 | 5 | 2268 | 5.9 | 50 | 45 | 135.6 | 0.59946 | 1.0625 | 0.010177 | -0.47324 | 0
4 | 5 | 2269 | 6.3 | 50 | 45 | 126.3 | 0.55834 | 1.0529 | 0.0099933 | -0.50453 | 0
4 | 5 | 2270 | 6.7 | 50 | 45 | 248.8 | 1.0999 | 1.0432 | 0.0098112 | 0.046829 | 168.5845
4 | 5 | 2271 | 7.1 | 50 | 45 | 193.1 | 0.85365 | 1.0336 | 0.0096308 | -0.18959 | 0
4 | 5 | 2272 | 7.5 | 50 | 45 | 167.9 | 0.74225 | 1.024 | 0.009452 | -0.29118 | 0
4 | 5 | 2273 | 6.9 | 50 | 45 | 96.5 | 0.4266 | 1.0384 | 0.0097208 | -0.62154 | 0
4 | 5 | 2274 | 6.3 | 50 | 45 | 2.3 | 0.010168 | 1.0529 | 0.0099933 | -1.0527 | 0
4 | 5 | 2275 | 5.7 | 50 | 45 | 0 | 0 | 1.0673 | 0.01027 | -1.0776 | 0
4 | 5 | 2276 | 5.5 | 50 | 45 | 0 | 0 | 1.0722 | 0.010363 | -1.0825 | 0
4 | 5 | 2277 | 5.2 | 50 | 45 | 0 | 0 | 1.0794 | 0.010503 | -1.0899 | 0
4 | 5 | 2278 | 5 | 50 | 45 | 0 | 0 | 1.0842 | 0.010597 | -1.0948 | 0 |  |  | zas-50%mcw
4 | 5 | 2279 | 4.9 | 50 | 45 | 0 | 0 | 1.0866 | 0.010644 | -1.0973 | 0 | nadmiar [kJ] | zapas c.w. | zapas max | zapas rzecz. | mcwt | mcwt>mcwdob | sp%
4 | 5 | 2280 | 4.7 | 50 | 45 | 0 | 0 | 1.0914 | 0.010739 | -1.1022 | 168.5845 | 0 | 0 | 100 | 0 | 1.1504 | FALSE | 0.005033
4 | 6 | 2281 | 4.6 | 50 | 45 | 0 | 0 | 1.0938 | 0.010786 | -1.1046 | 0
4 | 6 | 2282 | 4.6 | 50 | 45 | 0 | 0 | 1.0938 | 0.010786 | -1.1046 | 0
4 | 6 | 2283 | 4.5 | 50 | 45 | 0 | 0 | 1.0963 | 0.010834 | -1.1071 | 0
4 | 6 | 2284 | 4.5 | 50 | 45 | 0 | 0 | 1.0963 | 0.010834 | -1.1071 | 0
4 | 6 | 2285 | 4.6 | 50 | 45 | 0 | 0 | 1.0938 | 0.010786 | -1.1046 | 0
4 | 6 | 2286 | 4.7 | 50 | 45 | 34.9 | 0.15428 | 1.0914 | 0.010739 | -0.94789 | 0
4 | 6 | 2287 | 4.8 | 50 | 45 | 99.3 | 0.43898 | 1.089 | 0.010691 | -0.66073 | 0
4 | 6 | 2288 | 5.9 | 50 | 45 | 163.2 | 0.72147 | 1.0625 | 0.010177 | -0.35123 | 0
4 | 6 | 2289 | 6.9 | 50 | 45 | 221.9 | 0.98097 | 1.0384 | 0.0097208 | -0.06718 | 0
4 | 6 | 2290 | 8 | 50 | 45 | 273 | 1.2069 | 1.0119 | 0.0092309 | 0.18571 | 668.5674
4 | 6 | 2291 | 8.2 | 50 | 45 | 309.2 | 1.3669 | 1.0071 | 0.0091432 | 0.35065 | 1262.344
4 | 6 | 2292 | 8.4 | 50 | 45 | 318.5 | 1.408 | 1.0023 | 0.009056 | 0.39667 | 1428.0126
4 | 6 | 2293 | 8.6 | 50 | 45 | 296.5 | 1.3108 | 0.99747 | 0.0089691 | 0.30432 | 1095.5483
4 | 6 | 2294 | 8 | 50 | 45 | 251.1 | 1.1101 | 1.0119 | 0.0092309 | 0.088899 | 320.0346
4 | 6 | 2295 | 7.5 | 50 | 45 | 195.4 | 0.86382 | 1.024 | 0.009452 | -0.16961 | 0
4 | 6 | 2296 | 6.9 | 50 | 45 | 134.2 | 0.59327 | 1.0384 | 0.0097208 | -0.45488 | 0
4 | 6 | 2297 | 6.6 | 50 | 45 | 68.6 | 0.30326 | 1.0457 | 0.0098566 | -0.75225 | 0
4 | 6 | 2298 | 6.4 | 50 | 45 | 1.2 | 0.0053049 | 1.0505 | 0.0099476 | -1.0551 | 0
4 | 6 | 2299 | 6.1 | 50 | 45 | 0 | 0 | 1.0577 | 0.010085 | -1.0678 | 0
4 | 6 | 2300 | 5.7 | 50 | 45 | 0 | 0 | 1.0673 | 0.01027 | -1.0776 | 0
4 | 6 | 2301 | 5.4 | 50 | 45 | 0 | 0 | 1.0746 | 0.010409 | -1.085 | 0
4 | 6 | 2302 | 5 | 50 | 45 | 0 | 0 | 1.0842 | 0.010597 | -1.0948 | 0 |  |  | zas-50%mcw
4 | 6 | 2303 | 4.7 | 50 | 45 | 0 | 0 | 1.0914 | 0.010739 | -1.1022 | 0 | nadmiar [kJ] | zapas c.w. | zapas max | zapas rzecz. | mcwt | mcwt>mcwdob | sp%
4 | 6 | 2304 | 4.3 | 50 | 45 | 0 | 0 | 1.1011 | 0.010929 | -1.112 | 4774.5069 | 0 | 0 | 100 | 0 | 32.5805 | FALSE | 0.14254
4 | 7 | 2305 | 4 | 50 | 45 | 0 | 0 | 1.1083 | 0.011073 | -1.1194 | 0
4 | 7 | 2306 | 3.7 | 50 | 45 | 0 | 0 | 1.1155 | 0.011218 | -1.1267 | 0
4 | 7 | 2307 | 3.3 | 50 | 45 | 0 | 0 | 1.1252 | 0.011413 | -1.1366 | 0
4 | 7 | 2308 | 3 | 50 | 45 | 0 | 0 | 1.1324 | 0.01156 | -1.144 | 0
4 | 7 | 2309 | 3.1 | 50 | 45 | 0 | 0 | 1.13 | 0.01151 | -1.1415 | 0
4 | 7 | 2310 | 3.1 | 50 | 45 | 16.3 | 0.072058 | 1.13 | 0.01151 | -1.0694 | 0
4 | 7 | 2311 | 3.2 | 50 | 45 | 44.3 | 0.19584 | 1.1276 | 0.011461 | -0.94319 | 0
4 | 7 | 2312 | 3.3 | 50 | 45 | 72.3 | 0.31962 | 1.1252 | 0.011413 | -0.81695 | 0
4 | 7 | 2313 | 3.4 | 50 | 45 | 96.9 | 0.42837 | 1.1228 | 0.011364 | -0.70575 | 0
4 | 7 | 2314 | 3.5 | 50 | 45 | 119.2 | 0.52695 | 1.1203 | 0.011315 | -0.6047 | 0
4 | 7 | 2315 | 3.7 | 50 | 45 | 134.4 | 0.59415 | 1.1155 | 0.011218 | -0.53259 | 0
4 | 7 | 2316 | 3.9 | 50 | 45 | 138 | 0.61007 | 1.1107 | 0.011121 | -0.51176 | 0
4 | 7 | 2317 | 4.1 | 50 | 45 | 128.6 | 0.56851 | 1.1059 | 0.011025 | -0.5484 | 0
4 | 7 | 2318 | 4.2 | 50 | 45 | 109.8 | 0.4854 | 1.1035 | 0.010977 | -0.62906 | 0
4 | 7 | 2319 | 4.2 | 50 | 45 | 85.2 | 0.37665 | 1.1035 | 0.010977 | -0.73781 | 0
4 | 7 | 2320 | 4.3 | 50 | 45 | 59.5 | 0.26304 | 1.1011 | 0.010929 | -0.84896 | 0
4 | 7 | 2321 | 4.3 | 50 | 45 | 31.4 | 0.13881 | 1.1011 | 0.010929 | -0.97319 | 0
4 | 7 | 2322 | 4.4 | 50 | 45 | 5.8 | 0.02564 | 1.0987 | 0.010881 | -1.0839 | 0
4 | 7 | 2323 | 4.4 | 50 | 45 | 0 | 0 | 1.0987 | 0.010881 | -1.1095 | 0
4 | 7 | 2324 | 4.4 | 50 | 45 | 0 | 0 | 1.0987 | 0.010881 | -1.1095 | 0
4 | 7 | 2325 | 4.4 | 50 | 45 | 0 | 0 | 1.0987 | 0.010881 | -1.1095 | 0
4 | 7 | 2326 | 4.4 | 50 | 45 | 0 | 0 | 1.0987 | 0.010881 | -1.1095 | 0 |  |  | zas-50%mcw
4 | 7 | 2327 | 4.5 | 50 | 45 | 0 | 0 | 1.0963 | 0.010834 | -1.1071 | 0 | nadmiar [kJ] | zapas c.w. | zapas max | zapas rzecz. | mcwt | mcwt>mcwdob | sp%
4 | 7 | 2328 | 4.7 | 50 | 45 | 0 | 0 | 1.0914 | 0.010739 | -1.1022 | 0 | 0 | 0 | 100 | 0 | 0 | FALSE | 0
4 | 8 | 2329 | 4.8 | 50 | 45 | 0 | 0 | 1.089 | 0.010691 | -1.0997 | 0
4 | 8 | 2330 | 4.3 | 50 | 45 | 0 | 0 | 1.1011 | 0.010929 | -1.112 | 0
4 | 8 | 2331 | 3.7 | 50 | 45 | 0 | 0 | 1.1155 | 0.011218 | -1.1267 | 0
4 | 8 | 2332 | 3.2 | 50 | 45 | 0 | 0 | 1.1276 | 0.011461 | -1.139 | 0
4 | 8 | 2333 | 3 | 50 | 45 | 0 | 0 | 1.1324 | 0.01156 | -1.144 | 0
4 | 8 | 2334 | 2.8 | 50 | 45 | 39.5 | 0.17462 | 1.1372 | 0.011658 | -0.97425 | 0
4 | 8 | 2335 | 2.6 | 50 | 45 | 103.9 | 0.45932 | 1.142 | 0.011757 | -0.69447 | 0
4 | 8 | 2336 | 3.6 | 50 | 45 | 166.6 | 0.7365 | 1.1179 | 0.011266 | -0.3927 | 0
4 | 8 | 2337 | 4.7 | 50 | 45 | 226.5 | 1.0013 | 1.0914 | 0.010739 | -0.10087 | 0
4 | 8 | 2338 | 5.7 | 50 | 45 | 277.6 | 1.2272 | 1.0673 | 0.01027 | 0.1496 | 538.5424
4 | 8 | 2339 | 6.5 | 50 | 45 | 313.7 | 1.3868 | 1.0481 | 0.0099021 | 0.32883 | 1183.7768
4 | 8 | 2340 | 7.3 | 50 | 45 | 323 | 1.4279 | 1.0288 | 0.0095412 | 0.38958 | 1402.472
4 | 8 | 2341 | 8.1 | 50 | 45 | 299.6 | 1.3245 | 1.0095 | 0.009187 | 0.30576 | 1100.7312
4 | 8 | 2342 | 8.6 | 50 | 45 | 329.8 | 1.458 | 0.99747 | 0.0089691 | 0.45153 | 1625.5091
4 | 8 | 2343 | 9.1 | 50 | 45 | 255.7 | 1.1304 | 0.98542 | 0.0087537 | 0.13621 | 490.3703
4 | 8 | 2344 | 9.6 | 50 | 45 | 204.7 | 0.90493 | 0.97337 | 0.008541 | -0.076985 | 0
4 | 8 | 2345 | 8.4 | 50 | 45 | 105.8 | 0.46772 | 1.0023 | 0.009056 | -0.54363 | 0
4 | 8 | 2346 | 7.1 | 50 | 45 | 11.6 | 0.051281 | 1.0336 | 0.0096308 | -0.99196 | 0
4 | 8 | 2347 | 5.9 | 50 | 45 | 0 | 0 | 1.0625 | 0.010177 | -1.0727 | 0
4 | 8 | 2348 | 4.2 | 50 | 45 | 0 | 0 | 1.1035 | 0.010977 | -1.1145 | 0
4 | 8 | 2349 | 2.5 | 50 | 45 | 0 | 0 | 1.1444 | 0.011807 | -1.1562 | 0
4 | 8 | 2350 | 0.8 | 50 | 45 | 0 | 0 | 1.1854 | 0.012667 | -1.1981 | 0 |  |  | zas-50%mcw
4 | 8 | 2351 | 0 | 50 | 45 | 0 | 0 | 1.2047 | 0.013082 | -1.2178 | 0 | nadmiar [kJ] | zapas c.w. | zapas max | zapas rzecz. | mcwt | mcwt>mcwdob | sp%
4 | 8 | 2352 | -0.8 | 50 | 45 | 0 | 0 | 1.2239 | 0.013504 | -1.2375 | 6341.4018 | 0 | 0 | 100 | 0 | 43.2727 | FALSE | 0.18932
4 | 9 | 2353 | -1.6 | 50 | 45 | 0 | 0 | 1.2432 | 0.013933 | -1.2572 | 0
4 | 9 | 2354 | -2 | 50 | 45 | 0 | 0 | 1.2529 | 0.01415 | -1.267 | 0
4 | 9 | 2355 | -2.3 | 50 | 45 | 0 | 0 | 1.2601 | 0.014314 | -1.2744 | 0
4 | 9 | 2356 | -2.7 | 50 | 45 | 0 | 0 | 1.2697 | 0.014533 | -1.2843 | 0
4 | 9 | 2357 | -2 | 50 | 45 | 0 | 0 | 1.2529 | 0.01415 | -1.267 | 0
4 | 9 | 2358 | -1.4 | 50 | 45 | 69.8 | 0.30857 | 1.2384 | 0.013825 | -0.94366 | 0
4 | 9 | 2359 | -0.7 | 50 | 45 | 277.4 | 1.2263 | 1.2215 | 0.013451 | -0.0086686 | 0
4 | 9 | 2360 | 2 | 50 | 45 | 480.4 | 2.1237 | 1.1565 | 0.012057 | 0.95519 | 3438.6937
4 | 9 | 2361 | 4.8 | 50 | 45 | 681.8 | 3.0141 | 1.089 | 0.010691 | 1.9144 | 6891.7
4 | 9 | 2362 | 7.5 | 50 | 45 | 862 | 3.8107 | 1.024 | 0.009452 | 2.7773 | 9998.185
4 | 9 | 2363 | 8.5 | 50 | 45 | 985.6 | 4.3571 | 0.99988 | 0.0090125 | 3.3482 | 12053.5655
4 | 9 | 2364 | 9.6 | 50 | 45 | 1011.9 | 4.4734 | 0.97337 | 0.008541 | 3.4915 | 12569.2303
4 | 9 | 2365 | 10.6 | 50 | 45 | 936.1 | 4.1383 | 0.94928 | 0.0081234 | 3.1809 | 11451.1327
4 | 9 | 2366 | 11 | 50 | 45 | 784.9 | 3.4699 | 0.93964 | 0.0079593 | 2.5223 | 9080.1093
4 | 9 | 2367 | 11.4 | 50 | 45 | 594.1 | 2.6264 | 0.93001 | 0.0077969 | 1.6886 | 6078.8563
4 | 9 | 2368 | 11.8 | 50 | 45 | 379.8 | 1.679 | 0.92037 | 0.0076361 | 0.751 | 2703.6009
4 | 9 | 2369 | 10.7 | 50 | 45 | 182.6 | 0.80723 | 0.94687 | 0.0080823 | -0.14772 | 0
4 | 9 | 2370 | 9.7 | 50 | 45 | 24.4 | 0.10787 | 0.97096 | 0.0084988 | -0.8716 | 0
4 | 9 | 2371 | 8.6 | 50 | 45 | 0 | 0 | 0.99747 | 0.0089691 | -1.0064 | 0
4 | 9 | 2372 | 7.3 | 50 | 45 | 0 | 0 | 1.0288 | 0.0095412 | -1.0383 | 0
4 | 9 | 2373 | 6.1 | 50 | 45 | 0 | 0 | 1.0577 | 0.010085 | -1.0678 | 0
4 | 9 | 2374 | 4.8 | 50 | 45 | 0 | 0 | 1.089 | 0.010691 | -1.0997 | 0 |  |  | zas-50%mcw
4 | 9 | 2375 | 3.9 | 50 | 45 | 0 | 0 | 1.1107 | 0.011121 | -1.1218 | 0 | nadmiar [kJ] | zapas c.w. | zapas max | zapas rzecz. | mcwt | mcwt>mcwdob | sp%
4 | 9 | 2376 | 3 | 50 | 45 | 0 | 0 | 1.1324 | 0.01156 | -1.144 | 74265.0737 | 0 | 0 | 100 | 0 | 506.7732 | TRUE | 0.875
4 | 10 | 2377 | 2.1 | 50 | 45 | 0 | 0 | 1.1541 | 0.012007 | -1.1661 | 0
4 | 10 | 2378 | 1.3 | 50 | 45 | 0 | 0 | 1.1733 | 0.012411 | -1.1858 | 0
4 | 10 | 2379 | 0.6 | 50 | 45 | 0 | 0 | 1.1902 | 0.01277 | -1.203 | 0
4 | 10 | 2380 | -0.2 | 50 | 45 | 0 | 0 | 1.2095 | 0.013187 | -1.2227 | 0
4 | 10 | 2381 | 0.7 | 50 | 45 | 0 | 0 | 1.1878 | 0.012719 | -1.2005 | 0
4 | 10 | 2382 | 1.5 | 50 | 45 | 105.8 | 0.46772 | 1.1685 | 0.012309 | -0.71312 | 0
4 | 10 | 2383 | 2.4 | 50 | 45 | 282.3 | 1.248 | 1.1468 | 0.011857 | 0.089277 | 321.3987
4 | 10 | 2384 | 4.7 | 50 | 45 | 483 | 2.1352 | 1.0914 | 0.010739 | 1.0331 | 3719.0057
4 | 10 | 2385 | 6.9 | 50 | 45 | 685.6 | 3.0309 | 1.0384 | 0.0097208 | 1.9827 | 7137.8155
4 | 10 | 2386 | 9.2 | 50 | 45 | 865.1 | 3.8244 | 0.98301 | 0.008711 | 2.8327 | 10197.6401
4 | 10 | 2387 | 10.1 | 50 | 45 | 988 | 4.3677 | 0.96133 | 0.0083309 | 3.3981 | 12232.9925
4 | 10 | 2388 | 10.9 | 50 | 45 | 1013.9 | 4.4822 | 0.94205 | 0.0080002 | 3.5322 | 12715.764
4 | 10 | 2389 | 11.8 | 50 | 45 | 938.2 | 4.1476 | 0.92037 | 0.0076361 | 3.2196 | 11590.3915
4 | 10 | 2390 | 12.3 | 50 | 45 | 787.3 | 3.4805 | 0.90832 | 0.0074376 | 2.5647 | 9232.9403
4 | 10 | 2391 | 12.8 | 50 | 45 | 594.9 | 2.6299 | 0.89628 | 0.0072416 | 1.7264 | 6215.0181
4 | 10 | 2392 | 13.3 | 50 | 45 | 382 | 1.6887 | 0.88423 | 0.0070482 | 0.79745 | 2870.8343
4 | 10 | 2393 | 12 | 50 | 45 | 153.5 | 0.67859 | 0.91555 | 0.0075564 | -0.24452 | 0
4 | 10 | 2394 | 10.8 | 50 | 45 | 24.4 | 0.10787 | 0.94446 | 0.0080412 | -0.84464 | 0
4 | 10 | 2395 | 9.5 | 50 | 45 | 0 | 0 | 0.97578 | 0.0085834 | -0.98437 | 0
4 | 10 | 2396 | 8.3 | 50 | 45 | 0 | 0 | 1.0047 | 0.0090995 | -1.0138 | 0
4 | 10 | 2397 | 7 | 50 | 45 | 0 | 0 | 1.036 | 0.0096757 | -1.0457 | 0
4 | 10 | 2398 | 5.8 | 50 | 45 | 0 | 0 | 1.0649 | 0.010223 | -1.0752 | 0 |  |  | zas-50%mcw
4 | 10 | 2399 | 4.8 | 50 | 45 | 0 | 0 | 1.089 | 0.010691 | -1.0997 | 0 | nadmiar [kJ] | zapas c.w. | zapas max | zapas rzecz. | mcwt | mcwt>mcwdob | sp%
4 | 10 | 2400 | 3.9 | 50 | 45 | 0 | 0 | 1.1107 | 0.011121 | -1.1218 | 76233.8007 | 44956.0737 | 306.7732 | 100 | 100 | 620.2074 | TRUE | 0.875
4 | 11 | 2401 | 2.9 | 50 | 45 | 0 | 0 | 1.1348 | 0.011609 | -1.1464 | 0
4 | 11 | 2402 | 1.7 | 50 | 45 | 0 | 0 | 1.1637 | 0.012208 | -1.1759 | 0
4 | 11 | 2403 | 0.6 | 50 | 45 | 0 | 0 | 1.1902 | 0.01277 | -1.203 | 0
4 | 11 | 2404 | -0.6 | 50 | 45 | 0 | 0 | 1.2191 | 0.013398 | -1.2325 | 0
4 | 11 | 2405 | 0.8 | 50 | 45 | 0 | 0 | 1.1854 | 0.012667 | -1.1981 | 0
4 | 11 | 2406 | 2.2 | 50 | 45 | 111.6 | 0.49336 | 1.1517 | 0.011956 | -0.67027 | 0
4 | 11 | 2407 | 3.6 | 50 | 45 | 285.6 | 1.2626 | 1.1179 | 0.011266 | 0.13337 | 480.1259
4 | 11 | 2408 | 5.6 | 50 | 45 | 487.4 | 2.1547 | 1.0697 | 0.010316 | 1.0746 | 3868.6141
4 | 11 | 2409 | 7.6 | 50 | 45 | 522.8 | 2.3112 | 1.0216 | 0.0094076 | 1.2802 | 4608.7389
4 | 11 | 2410 | 9.6 | 50 | 45 | 660.6 | 2.9204 | 0.97337 | 0.008541 | 1.9384 | 6978.3823
4 | 11 | 2411 | 11.1 | 50 | 45 | 761.1 | 3.3646 | 0.93723 | 0.0079186 | 2.4195 | 8710.1589
4 | 11 | 2412 | 12.6 | 50 | 45 | 787.5 | 3.4813 | 0.90109 | 0.0073197 | 2.5729 | 9262.5686
4 | 11 | 2413 | 14.1 | 50 | 45 | 728.2 | 3.2192 | 0.86495 | 0.0067443 | 2.3475 | 8451.0003
4 | 11 | 2414 | 14.3 | 50 | 45 | 609.5 | 2.6945 | 0.86014 | 0.0066694 | 1.8276 | 6579.5378
4 | 11 | 2415 | 14.4 | 50 | 45 | 398.9 | 1.7634 | 0.85773 | 0.006632 | 0.89908 | 3236.7016
4 | 11 | 2416 | 14.6 | 50 | 45 | 265.8 | 1.175 | 0.85291 | 0.0065577 | 0.31557 | 1136.0645
4 | 11 | 2417 | 13.4 | 50 | 45 | 133.7 | 0.59106 | 0.88182 | 0.0070099 | -0.29777 | 0
4 | 11 | 2418 | 12.2 | 50 | 45 | 24.4 | 0.10787 | 0.91073 | 0.0074771 | -0.81034 | 0
4 | 11 | 2419 | 11 | 50 | 45 | 0 | 0 | 0.93964 | 0.0079593 | -0.9476 | 0
4 | 11 | 2420 | 9.8 | 50 | 45 | 0 | 0 | 0.96856 | 0.0084567 | -0.97701 | 0
4 | 11 | 2421 | 8.7 | 50 | 45 | 0 | 0 | 0.99506 | 0.0089258 | -1.004 | 0
4 | 11 | 2422 | 7.5 | 50 | 45 | 0 | 0 | 1.024 | 0.009452 | -1.0334 | 0 |  |  | zas-50%mcw
4 | 11 | 2423 | 6.3 | 50 | 45 | 0 | 0 | 1.0529 | 0.0099933 | -1.0629 | 0 | nadmiar [kJ] | zapas c.w. | zapas max | zapas rzecz. | mcwt | mcwt>mcwdob | sp%
4 | 11 | 2424 | 5.2 | 50 | 45 | 0 | 0 | 1.0794 | 0.010503 | -1.0899 | 53311.8927 | 46924.8007 | 320.2074 | 100 | 100 | 463.792 | TRUE | 0.875
4 | 12 | 2425 | 4 | 50 | 45 | 0 | 0 | 1.1083 | 0.011073 | -1.1194 | 0
4 | 12 | 2426 | 3.2 | 50 | 45 | 0 | 0 | 1.1276 | 0.011461 | -1.139 | 0
4 | 12 | 2427 | 2.3 | 50 | 45 | 0 | 0 | 1.1493 | 0.011907 | -1.1612 | 0
4 | 12 | 2428 | 1.5 | 50 | 45 | 0 | 0 | 1.1685 | 0.012309 | -1.1808 | 0
4 | 12 | 2429 | 2.5 | 50 | 45 | 0 | 0 | 1.1444 | 0.011807 | -1.1562 | 0
4 | 12 | 2430 | 3.4 | 50 | 45 | 95.4 | 0.42174 | 1.1228 | 0.011364 | -0.71238 | 0
4 | 12 | 2431 | 4.4 | 50 | 45 | 230.3 | 1.0181 | 1.0987 | 0.010881 | -0.09144 | 0
4 | 12 | 2432 | 6.5 | 50 | 45 | 377.9 | 1.6706 | 1.0481 | 0.0099021 | 0.61264 | 2205.5031
4 | 12 | 2433 | 8.7 | 50 | 45 | 691.4 | 3.0565 | 0.99506 | 0.0089258 | 2.0525 | 7389.1084
4 | 12 | 2434 | 10.8 | 50 | 45 | 869.6 | 3.8443 | 0.94446 | 0.0080412 | 2.8918 | 10410.4459
4 | 12 | 2435 | 12 | 50 | 45 | 991.2 | 4.3819 | 0.91555 | 0.0075564 | 3.4588 | 12451.507
4 | 12 | 2436 | 13.2 | 50 | 45 | 1016.5 | 4.4937 | 0.88664 | 0.0070867 | 3.6 | 12959.9245
4 | 12 | 2437 | 14.4 | 50 | 45 | 940.8 | 4.1591 | 0.85773 | 0.006632 | 3.2947 | 11860.8989
4 | 12 | 2438 | 14.6 | 50 | 45 | 790.4 | 3.4942 | 0.85291 | 0.0065577 | 2.6347 | 9484.9369
4 | 12 | 2439 | 14.8 | 50 | 45 | 598.3 | 2.6449 | 0.84809 | 0.0064838 | 1.7904 | 6445.3287
4 | 12 | 2440 | 15 | 50 | 45 | 384.8 | 1.7011 | 0.84327 | 0.0064104 | 0.85143 | 3065.1435
4 | 12 | 2441 | 13.8 | 50 | 45 | 197.7 | 0.87398 | 0.87218 | 0.0068575 | -0.0050548 | 0
4 | 12 | 2442 | 12.6 | 50 | 45 | 33.7 | 0.14898 | 0.90109 | 0.0073197 | -0.75943 | 0
4 | 12 | 2443 | 11.4 | 50 | 45 | 0 | 0 | 0.93001 | 0.0077969 | -0.9378 | 0
4 | 12 | 2444 | 9 | 50 | 45 | 0 | 0 | 0.98783 | 0.0087966 | -0.99663 | 0
4 | 12 | 2445 | 6.6 | 50 | 45 | 0 | 0 | 1.0457 | 0.0098566 | -1.0555 | 0
4 | 12 | 2446 | 4.2 | 50 | 45 | 0 | 0 | 1.1035 | 0.010977 | -1.1145 | 0 |  |  | zas-50%mcw
4 | 12 | 2447 | 4.7 | 50 | 45 | 0 | 0 | 1.0914 | 0.010739 | -1.1022 | 0 | nadmiar [kJ] | zapas c.w. | zapas max | zapas rzecz. | mcwt | mcwt>mcwdob | sp%
4 | 12 | 2448 | 5.2 | 50 | 45 | 0 | 0 | 1.0794 | 0.010503 | -1.0899 | 76272.7968 | 24002.8927 | 163.792 | 100 | 100 | 620.4736 | TRUE | 0.875
4 | 13 | 2449 | 5.7 | 50 | 45 | 0 | 0 | 1.0673 | 0.01027 | -1.0776 | 0
4 | 13 | 2450 | 4.1 | 50 | 45 | 0 | 0 | 1.1059 | 0.011025 | -1.1169 | 0
4 | 13 | 2451 | 2.4 | 50 | 45 | 0 | 0 | 1.1468 | 0.011857 | -1.1587 | 0
4 | 13 | 2452 | 0.8 | 50 | 45 | 0 | 0 | 1.1854 | 0.012667 | -1.1981 | 0
4 | 13 | 2453 | 2.2 | 50 | 45 | 0 | 0 | 1.1517 | 0.011956 | -1.1636 | 0
4 | 13 | 2454 | 3.7 | 50 | 45 | 121 | 0.53491 | 1.1155 | 0.011218 | -0.59183 | 0
4 | 13 | 2455 | 5.1 | 50 | 45 | 293.6 | 1.2979 | 1.0818 | 0.01055 | 0.20559 | 740.1282
4 | 13 | 2456 | 8.1 | 50 | 45 | 381.9 | 1.6883 | 1.0095 | 0.009187 | 0.66959 | 2410.5142
4 | 13 | 2457 | 11 | 50 | 45 | 530.4 | 2.3448 | 0.93964 | 0.0079593 | 1.3972 | 5029.8081
4 | 13 | 2458 | 14 | 50 | 45 | 567.2 | 2.5075 | 0.86736 | 0.0067819 | 1.6333 | 5879.9182
4 | 13 | 2459 | 15.1 | 50 | 45 | 651 | 2.8779 | 0.84086 | 0.0063738 | 2.0307 | 7310.4525
4 | 13 | 2460 | 16.1 | 50 | 45 | 672.1 | 2.9712 | 0.81677 | 0.0060138 | 2.1484 | 7734.2859
4 | 13 | 2461 | 17.2 | 50 | 45 | 622.9 | 2.7537 | 0.79026 | 0.0056298 | 1.9578 | 7048.0729
4 | 13 | 2462 | 17.2 | 50 | 45 | 490.9 | 2.1702 | 0.79026 | 0.0056298 | 1.3743 | 4947.3273
4 | 13 | 2463 | 17.1 | 50 | 45 | 379.1 | 1.6759 | 0.79267 | 0.0056642 | 0.87757 | 3159.262
4 | 13 | 2464 | 17.1 | 50 | 45 | 235.1 | 1.0393 | 0.79267 | 0.0056642 | 0.24098 | 867.5395
4 | 13 | 2465 | 15.8 | 50 | 45 | 130.3 | 0.57603 | 0.82399 | 0.0061207 | -0.25409 | 0
4 | 13 | 2466 | 14.5 | 50 | 45 | 26.7 | 0.11803 | 0.85532 | 0.0065948 | -0.74388 | 0
4 | 13 | 2467 | 13.2 | 50 | 45 | 0 | 0 | 0.88664 | 0.0070867 | -0.89372 | 0
4 | 13 | 2468 | 11.1 | 50 | 45 | 0 | 0 | 0.93723 | 0.0079186 | -0.94515 | 0
4 | 13 | 2469 | 8.9 | 50 | 45 | 0 | 0 | 0.99024 | 0.0088396 | -0.99908 | 0
4 | 13 | 2470 | 6.8 | 50 | 45 | 0 | 0 | 1.0408 | 0.009766 | -1.0506 | 0 |  |  | zas-50%mcw
4 | 13 | 2471 | 6 | 50 | 45 | 0 | 0 | 1.0601 | 0.010131 | -1.0702 | 0 | nadmiar [kJ] | zapas c.w. | zapas max | zapas rzecz. | mcwt | mcwt>mcwdob | sp%
4 | 13 | 2472 | 5.3 | 50 | 45 | 0 | 0 | 1.077 | 0.010456 | -1.0874 | 45127.3088 | 46963.7968 | 320.4736 | 100 | 100 | 407.9416 | TRUE | 0.875
4 | 14 | 2473 | 4.5 | 50 | 45 | 0 | 0 | 1.0963 | 0.010834 | -1.1071 | 0
4 | 14 | 2474 | 3.8 | 50 | 45 | 0 | 0 | 1.1131 | 0.011169 | -1.1243 | 0
4 | 14 | 2475 | 3.1 | 50 | 45 | 0 | 0 | 1.13 | 0.01151 | -1.1415 | 0
4 | 14 | 2476 | 2.4 | 50 | 45 | 0 | 0 | 1.1468 | 0.011857 | -1.1587 | 0
4 | 14 | 2477 | 3.7 | 50 | 45 | 0 | 0 | 1.1155 | 0.011218 | -1.1267 | 0
4 | 14 | 2478 | 5 | 50 | 45 | 103.5 | 0.45755 | 1.0842 | 0.010597 | -0.63725 | 0
4 | 14 | 2479 | 6.3 | 50 | 45 | 238.6 | 1.0548 | 1.0529 | 0.0099933 | -0.0080822 | 0
4 | 14 | 2480 | 9 | 50 | 45 | 385.9 | 1.706 | 0.98783 | 0.0087966 | 0.70934 | 2553.6414
4 | 14 | 2481 | 11.6 | 50 | 45 | 695.4 | 3.0742 | 0.92519 | 0.0077163 | 2.1413 | 7708.6568
4 | 14 | 2482 | 14.3 | 50 | 45 | 874.1 | 3.8642 | 0.86014 | 0.0066694 | 2.9974 | 10790.5779
4 | 14 | 2483 | 15.3 | 50 | 45 | 768.1 | 3.3956 | 0.83604 | 0.006301 | 2.5532 | 9191.678
4 | 14 | 2484 | 16.3 | 50 | 45 | 676 | 2.9884 | 0.81195 | 0.005943 | 2.1705 | 7813.9554
4 | 14 | 2485 | 17.3 | 50 | 45 | 583 | 2.5773 | 0.78785 | 0.0055956 | 1.7839 | 6421.8718
4 | 14 | 2486 | 17.6 | 50 | 45 | 493.4 | 2.1812 | 0.78063 | 0.0054934 | 1.3951 | 5022.2999
4 | 14 | 2487 | 17.9 | 50 | 45 | 347.7 | 1.5371 | 0.7734 | 0.0053921 | 0.75831 | 2729.9078
4 | 14 | 2488 | 18.2 | 50 | 45 | 237.7 | 1.0508 | 0.76617 | 0.0052918 | 0.27935 | 1005.6685
4 | 14 | 2489 | 16.8 | 50 | 45 | 133.7 | 0.59106 | 0.7999 | 0.005768 | -0.21461 | 0
4 | 14 | 2490 | 15.4 | 50 | 45 | 34.9 | 0.15428 | 0.83363 | 0.0062647 | -0.68561 | 0
4 | 14 | 2491 | 14 | 50 | 45 | 0 | 0 | 0.86736 | 0.0067819 | -0.87415 | 0
4 | 14 | 2492 | 12.1 | 50 | 45 | 0 | 0 | 0.91314 | 0.0075167 | -0.92066 | 0
4 | 14 | 2493 | 10.1 | 50 | 45 | 0 | 0 | 0.96133 | 0.0083309 | -0.96966 | 0
4 | 14 | 2494 | 8.2 | 50 | 45 | 0 | 0 | 1.0071 | 0.0091432 | -1.0162 | 0 |  |  | zas-50%mcw
4 | 14 | 2495 | 6.7 | 50 | 45 | 0 | 0 | 1.0432 | 0.0098112 | -1.0531 | 0 | nadmiar [kJ] | zapas c.w. | zapas max | zapas rzecz. | mcwt | mcwt>mcwdob | sp%
4 | 14 | 2496 | 5.2 | 50 | 45 | 0 | 0 | 1.0794 | 0.010503 | -1.0899 | 53238.2575 | 15818.3088 | 107.9416 | 100 | 100 | 463.2895 | TRUE | 0.875
4 | 15 | 2497 | 3.7 | 50 | 45 | 0 | 0 | 1.1155 | 0.011218 | -1.1267 | 0
4 | 15 | 2498 | 3.3 | 50 | 45 | 0 | 0 | 1.1252 | 0.011413 | -1.1366 | 0
4 | 15 | 2499 | 2.8 | 50 | 45 | 0 | 0 | 1.1372 | 0.011658 | -1.1489 | 0
4 | 15 | 2500 | 2.4 | 50 | 45 | 0 | 0 | 1.1468 | 0.011857 | -1.1587 | 0
4 | 15 | 2501 | 3 | 50 | 45 | 0 | 0 | 1.1324 | 0.01156 | -1.144 | 0
4 | 15 | 2502 | 3.7 | 50 | 45 | 95.4 | 0.42174 | 1.1155 | 0.011218 | -0.705 | 0
4 | 15 | 2503 | 4.3 | 50 | 45 | 201.9 | 0.89255 | 1.1011 | 0.010929 | -0.21945 | 0
4 | 15 | 2504 | 6.8 | 50 | 45 | 316.5 | 1.3992 | 1.0408 | 0.009766 | 0.34857 | 1254.849
4 | 15 | 2505 | 9.4 | 50 | 45 | 431.1 | 1.9058 | 0.97819 | 0.0086258 | 0.91897 | 3308.2971
4 | 15 | 2506 | 11.9 | 50 | 45 | 533.9 | 2.3602 | 0.91796 | 0.0075962 | 1.4347 | 5164.8796
4 | 15 | 2507 | 11.1 | 50 | 45 | 552.3 | 2.4416 | 0.93723 | 0.0079186 | 1.4964 | 5387.1613
4 | 15 | 2508 | 10.3 | 50 | 45 | 436.4 | 1.9292 | 0.95651 | 0.0082476 | 0.96446 | 3472.0694
4 | 15 | 2509 | 9.5 | 50 | 45 | 314.2 | 1.389 | 0.97578 | 0.0085834 | 0.40464 | 1456.6904
4 | 15 | 2510 | 8.5 | 50 | 45 | 270.2 | 1.1945 | 0.99988 | 0.0090125 | 0.1856 | 668.1608
4 | 15 | 2511 | 7.5 | 50 | 45 | 273.9 | 1.2108 | 1.024 | 0.009452 | 0.17742 | 638.7266
4 | 15 | 2512 | 6.5 | 50 | 45 | 191.6 | 0.84702 | 1.0481 | 0.0099021 | -0.21095 | 0
4 | 15 | 2513 | 4.8 | 50 | 45 | 126.8 | 0.56055 | 1.089 | 0.010691 | -0.53916 | 0
4 | 15 | 2514 | 3.2 | 50 | 45 | 38.4 | 0.16976 | 1.1276 | 0.011461 | -0.96928 | 0
4 | 15 | 2515 | 1.5 | 50 | 45 | 0 | 0 | 1.1685 | 0.012309 | -1.1808 | 0
4 | 15 | 2516 | 0.5 | 50 | 45 | 0 | 0 | 1.1926 | 0.012822 | -1.2054 | 0
4 | 15 | 2517 | -0.4 | 50 | 45 | 0 | 0 | 1.2143 | 0.013293 | -1.2276 | 0
4 | 15 | 2518 | -1.4 | 50 | 45 | 0 | 0 | 1.2384 | 0.013825 | -1.2522 | 0 |  |  | zas-50%mcw
4 | 15 | 2519 | -1.8 | 50 | 45 | 0 | 0 | 1.248 | 0.014041 | -1.2621 | 0 | nadmiar [kJ] | zapas c.w. | zapas max | zapas rzecz. | mcwt | mcwt>mcwdob | sp%
4 | 15 | 2520 | -2.3 | 50 | 45 | 0 | 0 | 1.2601 | 0.014314 | -1.2744 | 21350.8342 | 23929.2575 | 163.2895 | 100 | 100 | 245.6947 | TRUE | 0.875
4 | 16 | 2521 | -2.7 | 50 | 45 | 0 | 0 | 1.2697 | 0.014533 | -1.2843 | 0
4 | 16 | 2522 | -3.4 | 50 | 45 | 0 | 0 | 1.2866 | 0.014922 | -1.3015 | 0
4 | 16 | 2523 | -4.2 | 50 | 45 | 0 | 0 | 1.3059 | 0.015373 | -1.3212 | 0
4 | 16 | 2524 | -4.9 | 50 | 45 | 0 | 0 | 1.3227 | 0.015772 | -1.3385 | 0
4 | 16 | 2525 | -3.8 | 50 | 45 | 0 | 0 | 1.2962 | 0.015146 | -1.3114 | 0
4 | 16 | 2526 | -2.6 | 50 | 45 | 137.2 | 0.60653 | 1.2673 | 0.014478 | -0.67526 | 0
4 | 16 | 2527 | -1.5 | 50 | 45 | 304.8 | 1.3474 | 1.2408 | 0.013879 | 0.092758 | 333.9277
4 | 16 | 2528 | 0.3 | 50 | 45 | 392.3 | 1.7343 | 1.1974 | 0.012926 | 0.5239 | 1886.0245
4 | 16 | 2529 | 2.1 | 50 | 45 | 538.1 | 2.3788 | 1.1541 | 0.012007 | 1.2127 | 4365.8284
4 | 16 | 2530 | 3.9 | 50 | 45 | 574.4 | 2.5393 | 1.1107 | 0.011121 | 1.4175 | 5102.8463
4 | 16 | 2531 | 4.8 | 50 | 45 | 614 | 2.7143 | 1.089 | 0.010691 | 1.6146 | 5812.6807
4 | 16 | 2532 | 5.8 | 50 | 45 | 634.1 | 2.8032 | 1.0649 | 0.010223 | 1.7281 | 6220.9874
4 | 16 | 2533 | 6.7 | 50 | 45 | 532.5 | 2.3541 | 1.0432 | 0.0098112 | 1.301 | 4683.5961
4 | 16 | 2534 | 6.9 | 50 | 45 | 452.4 | 2 | 1.0384 | 0.0097208 | 0.95181 | 3426.4983
4 | 16 | 2535 | 7 | 50 | 45 | 322.9 | 1.4275 | 1.036 | 0.0096757 | 0.38177 | 1374.3753
4 | 16 | 2536 | 7.2 | 50 | 45 | 224.2 | 0.99113 | 1.0312 | 0.0095859 | -0.04965 | 0
4 | 16 | 2537 | 6.4 | 50 | 45 | 112.8 | 0.49866 | 1.0505 | 0.0099476 | -0.56176 | 0
4 | 16 | 2538 | 5.6 | 50 | 45 | 31.4 | 0.13881 | 1.0697 | 0.010316 | -0.94125 | 0
4 | 16 | 2539 | 4.8 | 50 | 45 | 0 | 0 | 1.089 | 0.010691 | -1.0997 | 0
4 | 16 | 2540 | 3.7 | 50 | 45 | 0 | 0 | 1.1155 | 0.011218 | -1.1267 | 0
4 | 16 | 2541 | 2.7 | 50 | 45 | 0 | 0 | 1.1396 | 0.011708 | -1.1513 | 0
4 | 16 | 2542 | 1.6 | 50 | 45 | 0 | 0 | 1.1661 | 0.012259 | -1.1784 | 0 |  |  | zas-50%mcw
4 | 16 | 2543 | 1.1 | 50 | 45 | 0 | 0 | 1.1782 | 0.012513 | -1.1907 | 0 | nadmiar [kJ] | zapas c.w. | zapas max | zapas rzecz. | mcwt | mcwt>mcwdob | sp%
4 | 16 | 2544 | 0.7 | 50 | 45 | 0 | 0 | 1.1878 | 0.012719 | -1.2005 | 33206.7648 | 0 | 0 | 100 | 0 | 226.5977 | TRUE | 0.875
4 | 17 | 2545 | 0.2 | 50 | 45 | 0 | 0 | 1.1999 | 0.012978 | -1.2128 | 0
4 | 17 | 2546 | -0.2 | 50 | 45 | 0 | 0 | 1.2095 | 0.013187 | -1.2227 | 0
4 | 17 | 2547 | -0.5 | 50 | 45 | 0 | 0 | 1.2167 | 0.013345 | -1.2301 | 0
4 | 17 | 2548 | -0.9 | 50 | 45 | 0 | 0 | 1.2264 | 0.013558 | -1.2399 | 0
4 | 17 | 2549 | -0.1 | 50 | 45 | 0 | 0 | 1.2071 | 0.013135 | -1.2202 | 0
4 | 17 | 2550 | 0.8 | 50 | 45 | 73.3 | 0.32404 | 1.1854 | 0.012667 | -0.87402 | 0
4 | 17 | 2551 | 1.6 | 50 | 45 | 123.5 | 0.54596 | 1.1661 | 0.012259 | -0.63242 | 0
4 | 17 | 2552 | 3.2 | 50 | 45 | 186.1 | 0.8227 | 1.1276 | 0.011461 | -0.31633 | 0
4 | 17 | 2553 | 4.8 | 50 | 45 | 244.6 | 1.0813 | 1.089 | 0.010691 | -0.018396 | 0
4 | 17 | 2554 | 6.4 | 50 | 45 | 296.8 | 1.3121 | 1.0505 | 0.0099476 | 0.25166 | 905.98
4 | 17 | 2555 | 7.2 | 50 | 45 | 331.5 | 1.4655 | 1.0312 | 0.0095859 | 0.4247 | 1528.9126
4 | 17 | 2556 | 7.9 | 50 | 45 | 147.2 | 0.65074 | 1.0143 | 0.009275 | -0.37287 | 0
4 | 17 | 2557 | 8.7 | 50 | 45 | 137.8 | 0.60918 | 0.99506 | 0.0089258 | -0.3948 | 0
4 | 17 | 2558 | 8.4 | 50 | 45 | 119 | 0.52607 | 1.0023 | 0.009056 | -0.48527 | 0
4 | 17 | 2559 | 8.1 | 50 | 45 | 94.4 | 0.41732 | 1.0095 | 0.009187 | -0.60138 | 0
4 | 17 | 2560 | 7.8 | 50 | 45 | 68.7 | 0.30371 | 1.0167 | 0.0093191 | -0.72236 | 0
4 | 17 | 2561 | 6.7 | 50 | 45 | 40.7 | 0.17992 | 1.0432 | 0.0098112 | -0.87313 | 0
4 | 17 | 2562 | 5.5 | 50 | 45 | 11.6 | 0.051281 | 1.0722 | 0.010363 | -1.0312 | 0
4 | 17 | 2563 | 4.4 | 50 | 45 | 0 | 0 | 1.0987 | 0.010881 | -1.1095 | 0
4 | 17 | 2564 | 3.2 | 50 | 45 | 0 | 0 | 1.1276 | 0.011461 | -1.139 | 0
4 | 17 | 2565 | 2.1 | 50 | 45 | 0 | 0 | 1.1541 | 0.012007 | -1.1661 | 0
4 | 17 | 2566 | 0.9 | 50 | 45 | 0 | 0 | 1.183 | 0.012616 | -1.1956 | 0 |  |  | zas-50%mcw
4 | 17 | 2567 | 0.8 | 50 | 45 | 0 | 0 | 1.1854 | 0.012667 | -1.1981 | 0 | nadmiar [kJ] | zapas c.w. | zapas max | zapas rzecz. | mcwt | mcwt>mcwdob | sp%
4 | 17 | 2568 | 0.7 | 50 | 45 | 0 | 0 | 1.1878 | 0.012719 | -1.2005 | 2434.8926 | 3897.7648 | 26.5977 | 100 | 26.5977 | 43.2131 | FALSE | 0.18906
4 | 18 | 2569 | 0.6 | 50 | 45 | 0 | 0 | 1.1902 | 0.01277 | -1.203 | 0
4 | 18 | 2570 | 0 | 50 | 45 | 0 | 0 | 1.2047 | 0.013082 | -1.2178 | 0
4 | 18 | 2571 | -0.6 | 50 | 45 | 0 | 0 | 1.2191 | 0.013398 | -1.2325 | 0
4 | 18 | 2572 | -1.2 | 50 | 45 | 0 | 0 | 1.2336 | 0.013718 | -1.2473 | 0
4 | 18 | 2573 | -0.5 | 50 | 45 | 0 | 0 | 1.2167 | 0.013345 | -1.2301 | 0
4 | 18 | 2574 | 0.3 | 50 | 45 | 146.5 | 0.64764 | 1.1974 | 0.012926 | -0.56273 | 0
4 | 18 | 2575 | 1 | 50 | 45 | 312.5 | 1.3815 | 1.1806 | 0.012564 | 0.18835 | 678.0452
4 | 18 | 2576 | 2.3 | 50 | 45 | 509.4 | 2.2519 | 1.1493 | 0.011907 | 1.0908 | 3926.7829
4 | 18 | 2577 | 3.5 | 50 | 45 | 544 | 2.4049 | 1.1203 | 0.011315 | 1.2732 | 4583.646
4 | 18 | 2578 | 4.8 | 50 | 45 | 678.9 | 3.0013 | 1.089 | 0.010691 | 1.9015 | 6845.5473
4 | 18 | 2579 | 5.5 | 50 | 45 | 661.7 | 2.9252 | 1.0722 | 0.010363 | 1.8427 | 6633.7121
4 | 18 | 2580 | 6.3 | 50 | 45 | 638.9 | 2.8244 | 1.0529 | 0.0099933 | 1.7615 | 6341.5743
4 | 18 | 2581 | 7 | 50 | 45 | 538.2 | 2.3793 | 1.036 | 0.0096757 | 1.3336 | 4800.8188
4 | 18 | 2582 | 6.5 | 50 | 45 | 456.5 | 2.0181 | 1.0481 | 0.0099021 | 0.96011 | 3456.4016
4 | 18 | 2583 | 6 | 50 | 45 | 327.5 | 1.4478 | 1.0601 | 0.010131 | 0.37756 | 1359.2079
4 | 18 | 2584 | 5.5 | 50 | 45 | 228.6 | 1.0106 | 1.0722 | 0.010363 | -0.071934 | 0
4 | 18 | 2585 | 4.6 | 50 | 45 | 146.5 | 0.64764 | 1.0938 | 0.010786 | -0.45699 | 0
4 | 18 | 2586 | 3.8 | 50 | 45 | 45.4 | 0.2007 | 1.1131 | 0.011169 | -0.92358 | 0
4 | 18 | 2587 | 2.9 | 50 | 45 | 0 | 0 | 1.1348 | 0.011609 | -1.1464 | 0
4 | 18 | 2588 | 1.6 | 50 | 45 | 0 | 0 | 1.1661 | 0.012259 | -1.1784 | 0
4 | 18 | 2589 | 0.3 | 50 | 45 | 0 | 0 | 1.1974 | 0.012926 | -1.2104 | 0
4 | 18 | 2590 | -1 | 50 | 45 | 0 | 0 | 1.2288 | 0.013611 | -1.2424 | 0 |  |  | zas-50%mcw
4 | 18 | 2591 | -1.9 | 50 | 45 | 0 | 0 | 1.2504 | 0.014096 | -1.2645 | 0 | nadmiar [kJ] | zapas c.w. | zapas max | zapas rzecz. | mcwt | mcwt>mcwdob | sp%
4 | 18 | 2592 | -2.8 | 50 | 45 | 0 | 0 | 1.2721 | 0.014589 | -1.2867 | 38625.7359 | 0 | 0 | 100 | 0 | 263.5759 | TRUE | 0.875
4 | 19 | 2593 | -3.7 | 50 | 45 | 0 | 0 | 1.2938 | 0.01509 | -1.3089 | 0
4 | 19 | 2594 | -4 | 50 | 45 | 0 | 0 | 1.301 | 0.015259 | -1.3163 | 0
4 | 19 | 2595 | -4.4 | 50 | 45 | 0 | 0 | 1.3107 | 0.015486 | -1.3262 | 0
4 | 19 | 2596 | -4.7 | 50 | 45 | 0 | 0 | 1.3179 | 0.015657 | -1.3336 | 0
4 | 19 | 2597 | -3.9 | 50 | 45 | 0 | 0 | 1.2986 | 0.015203 | -1.3138 | 0
4 | 19 | 2598 | -3.2 | 50 | 45 | 104.7 | 0.46285 | 1.2818 | 0.014811 | -0.83373 | 0
4 | 19 | 2599 | -2.4 | 50 | 45 | 183.5 | 0.81121 | 1.2625 | 0.014368 | -0.46565 | 0
4 | 19 | 2600 | 0.4 | 50 | 45 | 279.1 | 1.2338 | 1.195 | 0.012874 | 0.025927 | 93.3366
4 | 19 | 2601 | 3.3 | 50 | 45 | 403.8 | 1.7851 | 1.1252 | 0.011413 | 0.64853 | 2334.701
4 | 19 | 2602 | 6.1 | 50 | 45 | 496.5 | 2.1949 | 1.0577 | 0.010085 | 1.1271 | 4057.6381
4 | 19 | 2603 | 7 | 50 | 45 | 512.1 | 2.2639 | 1.036 | 0.0096757 | 1.2182 | 4385.4441
4 | 19 | 2604 | 8 | 50 | 45 | 528.3 | 2.3355 | 1.0119 | 0.0092309 | 1.3143 | 4731.6004
4 | 19 | 2605 | 8.9 | 50 | 45 | 415.8 | 1.8382 | 0.99024 | 0.0088396 | 0.83907 | 3020.6639
4 | 19 | 2606 | 8.7 | 50 | 45 | 356.1 | 1.5742 | 0.99506 | 0.0089258 | 0.57025 | 2052.8962
4 | 19 | 2607 | 8.5 | 50 | 45 | 330.6 | 1.4615 | 0.99988 | 0.0090125 | 0.45261 | 1629.4111
4 | 19 | 2608 | 8.3 | 50 | 45 | 231.4 | 1.023 | 1.0047 | 0.0090995 | 0.0091689 | 33.0082
4 | 19 | 2609 | 7.7 | 50 | 45 | 139.6 | 0.61714 | 1.0192 | 0.0093633 | -0.41138 | 0
4 | 19 | 2610 | 7.1 | 50 | 45 | 48.8 | 0.21573 | 1.0336 | 0.0096308 | -0.82751 | 0
4 | 19 | 2611 | 6.5 | 50 | 45 | 0 | 0 | 1.0481 | 0.0099021 | -1.058 | 0
4 | 19 | 2612 | 5.5 | 50 | 45 | 0 | 0 | 1.0722 | 0.010363 | -1.0825 | 0
4 | 19 | 2613 | 4.5 | 50 | 45 | 0 | 0 | 1.0963 | 0.010834 | -1.1071 | 0
4 | 19 | 2614 | 3.5 | 50 | 45 | 0 | 0 | 1.1203 | 0.011315 | -1.1317 | 0 |  |  | zas-50%mcw
4 | 19 | 2615 | 2.8 | 50 | 45 | 0 | 0 | 1.1372 | 0.011658 | -1.1489 | 0 | nadmiar [kJ] | zapas c.w. | zapas max | zapas rzecz. | mcwt | mcwt>mcwdob | sp%
4 | 19 | 2616 | 2.2 | 50 | 45 | 0 | 0 | 1.1517 | 0.011956 | -1.1636 | 22338.6996 | 9316.7359 | 63.5759 | 100 | 63.5759 | 216.0117 | TRUE | 0.875
4 | 20 | 2617 | 1.5 | 50 | 45 | 0 | 0 | 1.1685 | 0.012309 | -1.1808 | 0
4 | 20 | 2618 | 1.4 | 50 | 45 | 0 | 0 | 1.1709 | 0.01236 | -1.1833 | 0
4 | 20 | 2619 | 1.2 | 50 | 45 | 0 | 0 | 1.1758 | 0.012462 | -1.1882 | 0
4 | 20 | 2620 | 1.1 | 50 | 45 | 0 | 0 | 1.1782 | 0.012513 | -1.1907 | 0
4 | 20 | 2621 | 1.9 | 50 | 45 | 0 | 0 | 1.1589 | 0.012107 | -1.171 | 0
4 | 20 | 2622 | 2.7 | 50 | 45 | 27.9 | 0.12334 | 1.1396 | 0.011708 | -1.028 | 0
4 | 20 | 2623 | 3.5 | 50 | 45 | 57 | 0.25198 | 1.1203 | 0.011315 | -0.87968 | 0
4 | 20 | 2624 | 4.2 | 50 | 45 | 83.9 | 0.3709 | 1.1035 | 0.010977 | -0.74355 | 0
4 | 20 | 2625 | 4.8 | 50 | 45 | 251.5 | 1.1118 | 1.089 | 0.010691 | 0.012108 | 43.5876
4 | 20 | 2626 | 5.5 | 50 | 45 | 302.4 | 1.3368 | 1.0722 | 0.010363 | 0.25432 | 915.5461
4 | 20 | 2627 | 6.6 | 50 | 45 | 338.3 | 1.4955 | 1.0457 | 0.0098566 | 0.44003 | 1584.1167
4 | 20 | 2628 | 7.6 | 50 | 45 | 346.1 | 1.53 | 1.0216 | 0.0094076 | 0.49906 | 1796.6044
4 | 20 | 2629 | 8.7 | 50 | 45 | 324.2 | 1.4332 | 0.99506 | 0.0089258 | 0.42923 | 1545.216
4 | 20 | 2630 | 8.8 | 50 | 45 | 280.3 | 1.2391 | 0.99265 | 0.0088826 | 0.23761 | 855.388
4 | 20 | 2631 | 8.9 | 50 | 45 | 224.6 | 0.9929 | 0.99024 | 0.0088396 | -0.0061762 | 0
4 | 20 | 2632 | 9 | 50 | 45 | 161.7 | 0.71484 | 0.98783 | 0.0087966 | -0.28179 | 0
4 | 20 | 2633 | 8.6 | 50 | 45 | 98.9 | 0.43721 | 0.99747 | 0.0089691 | -0.56922 | 0
4 | 20 | 2634 | 8.3 | 50 | 45 | 33.7 | 0.14898 | 1.0047 | 0.0090995 | -0.86482 | 0
4 | 20 | 2635 | 7.9 | 50 | 45 | 0 | 0 | 1.0143 | 0.009275 | -1.0236 | 0
4 | 20 | 2636 | 7 | 50 | 45 | 0 | 0 | 1.036 | 0.0096757 | -1.0457 | 0
4 | 20 | 2637 | 6.2 | 50 | 45 | 0 | 0 | 1.0553 | 0.010039 | -1.0653 | 0
4 | 20 | 2638 | 5.3 | 50 | 45 | 0 | 0 | 1.077 | 0.010456 | -1.0874 | 0 |  |  | zas-50%mcw
4 | 20 | 2639 | 4.8 | 50 | 45 | 0 | 0 | 1.089 | 0.010691 | -1.0997 | 0 | nadmiar [kJ] | zapas c.w. | zapas max | zapas rzecz. | mcwt | mcwt>mcwdob | sp%
4 | 20 | 2640 | 4.3 | 50 | 45 | 0 | 0 | 1.1011 | 0.010929 | -1.112 | 6740.4587 | 0 | 0 | 100 | 0 | 45.9958 | FALSE | 0.20123
4 | 21 | 2641 | 3.8 | 50 | 45 | 0 | 0 | 1.1131 | 0.011169 | -1.1243 | 0
4 | 21 | 2642 | 3.6 | 50 | 45 | 0 | 0 | 1.1179 | 0.011266 | -1.1292 | 0
4 | 21 | 2643 | 3.3 | 50 | 45 | 0 | 0 | 1.1252 | 0.011413 | -1.1366 | 0
4 | 21 | 2644 | 3.1 | 50 | 45 | 0 | 0 | 1.13 | 0.01151 | -1.1415 | 0
4 | 21 | 2645 | 4.1 | 50 | 45 | 1.2 | 0.0053049 | 1.1059 | 0.011025 | -1.1116 | 0
4 | 21 | 2646 | 5 | 50 | 45 | 83.7 | 0.37002 | 1.0842 | 0.010597 | -0.72478 | 0
4 | 21 | 2647 | 6 | 50 | 45 | 189 | 0.83552 | 1.0601 | 0.010131 | -0.23472 | 0
4 | 21 | 2648 | 7.7 | 50 | 45 | 245.2 | 1.084 | 1.0192 | 0.0093633 | 0.055456 | 199.6403
4 | 21 | 2649 | 9.4 | 50 | 45 | 322 | 1.4235 | 0.97819 | 0.0086258 | 0.43667 | 1571.999
4 | 21 | 2650 | 11.1 | 50 | 45 | 303.4 | 1.3413 | 0.93723 | 0.0079186 | 0.39611 | 1425.9826
4 | 21 | 2651 | 11.4 | 50 | 45 | 339.3 | 1.5 | 0.93001 | 0.0077969 | 0.56216 | 2023.7807
4 | 21 | 2652 | 11.6 | 50 | 45 | 348.4 | 1.5402 | 0.92519 | 0.0077163 | 0.60729 | 2186.2422
4 | 21 | 2653 | 11.9 | 50 | 45 | 326.5 | 1.4434 | 0.91796 | 0.0075962 | 0.51782 | 1864.1626
4 | 21 | 2654 | 12.2 | 50 | 45 | 281.3 | 1.2436 | 0.91073 | 0.0074771 | 0.32535 | 1171.2662
4 | 21 | 2655 | 12.6 | 50 | 45 | 225.6 | 0.99732 | 0.90109 | 0.0073197 | 0.08891 | 320.0764
4 | 21 | 2656 | 12.9 | 50 | 45 | 163.9 | 0.72456 | 0.89387 | 0.0072027 | -0.17651 | 0
4 | 21 | 2657 | 12.1 | 50 | 45 | 100 | 0.44208 | 0.91314 | 0.0075167 | -0.47858 | 0
4 | 21 | 2658 | 11.3 | 50 | 45 | 15.1 | 0.066753 | 0.93242 | 0.0078374 | -0.8735 | 0
4 | 21 | 2659 | 10.5 | 50 | 45 | 0 | 0 | 0.95169 | 0.0081647 | -0.95985 | 0
4 | 21 | 2660 | 9.8 | 50 | 45 | 0 | 0 | 0.96856 | 0.0084567 | -0.97701 | 0
4 | 21 | 2661 | 9.1 | 50 | 45 | 0 | 0 | 0.98542 | 0.0087537 | -0.99417 | 0
4 | 21 | 2662 | 8.4 | 50 | 45 | 0 | 0 | 1.0023 | 0.009056 | -1.0113 | 0 |  |  | zas-50%mcw
4 | 21 | 2663 | 8 | 50 | 45 | 0 | 0 | 1.0119 | 0.0092309 | -1.0212 | 0 | nadmiar [kJ] | zapas c.w. | zapas max | zapas rzecz. | mcwt | mcwt>mcwdob | sp%
4 | 21 | 2664 | 7.5 | 50 | 45 | 0 | 0 | 1.024 | 0.009452 | -1.0334 | 10763.15 | 0 | 0 | 100 | 0 | 73.446 | FALSE | 0.32133
4 | 22 | 2665 | 7.1 | 50 | 45 | 0 | 0 | 1.0336 | 0.0096308 | -1.0432 | 0
4 | 22 | 2666 | 6.6 | 50 | 45 | 0 | 0 | 1.0457 | 0.0098566 | -1.0555 | 0
4 | 22 | 2667 | 6 | 50 | 45 | 0 | 0 | 1.0601 | 0.010131 | -1.0702 | 0
4 | 22 | 2668 | 5.5 | 50 | 45 | 0 | 0 | 1.0722 | 0.010363 | -1.0825 | 0
4 | 22 | 2669 | 5.8 | 50 | 45 | 2.3 | 0.010168 | 1.0649 | 0.010223 | -1.065 | 0
4 | 22 | 2670 | 6 | 50 | 45 | 30.2 | 0.13351 | 1.0601 | 0.010131 | -0.93673 | 0
4 | 22 | 2671 | 6.3 | 50 | 45 | 58.2 | 0.25729 | 1.0529 | 0.0099933 | -0.80559 | 0
4 | 22 | 2672 | 7 | 50 | 45 | 86.2 | 0.38107 | 1.036 | 0.0096757 | -0.66462 | 0
4 | 22 | 2673 | 7.8 | 50 | 45 | 110.8 | 0.48982 | 1.0167 | 0.0093191 | -0.53624 | 0
4 | 22 | 2674 | 8.5 | 50 | 45 | 133 | 0.58796 | 0.99988 | 0.0090125 | -0.42093 | 0
4 | 22 | 2675 | 9 | 50 | 45 | 148.2 | 0.65516 | 0.98783 | 0.0087966 | -0.34147 | 0
4 | 22 | 2676 | 9.6 | 50 | 45 | 350.7 | 1.5504 | 0.97337 | 0.008541 | 0.56845 | 2046.4045
4 | 22 | 2677 | 10.1 | 50 | 45 | 327.4 | 1.4474 | 0.96133 | 0.0083309 | 0.4777 | 1719.7156
4 | 22 | 2678 | 10.8 | 50 | 45 | 283.5 | 1.2533 | 0.94446 | 0.0080412 | 0.30078 | 1082.817
4 | 22 | 2679 | 11.5 | 50 | 45 | 289.2 | 1.2785 | 0.9276 | 0.0077566 | 0.34313 | 1235.2711
4 | 22 | 2680 | 12.2 | 50 | 45 | 207.6 | 0.91775 | 0.91073 | 0.0074771 | -0.00045835 | 0
4 | 22 | 2681 | 11 | 50 | 45 | 102.3 | 0.45224 | 0.93964 | 0.0079593 | -0.49536 | 0
4 | 22 | 2682 | 9.7 | 50 | 45 | 37.2 | 0.16445 | 0.97096 | 0.0084988 | -0.81501 | 0
4 | 22 | 2683 | 8.5 | 50 | 45 | 0 | 0 | 0.99988 | 0.0090125 | -1.0089 | 0
4 | 22 | 2684 | 8.4 | 50 | 45 | 0 | 0 | 1.0023 | 0.009056 | -1.0113 | 0
4 | 22 | 2685 | 8.4 | 50 | 45 | 0 | 0 | 1.0023 | 0.009056 | -1.0113 | 0
4 | 22 | 2686 | 8.3 | 50 | 45 | 0 | 0 | 1.0047 | 0.0090995 | -1.0138 | 0 |  |  | zas-50%mcw
4 | 22 | 2687 | 8 | 50 | 45 | 0 | 0 | 1.0119 | 0.0092309 | -1.0212 | 0 | nadmiar [kJ] | zapas c.w. | zapas max | zapas rzecz. | mcwt | mcwt>mcwdob | sp%
4 | 22 | 2688 | 7.6 | 50 | 45 | 0 | 0 | 1.0216 | 0.0094076 | -1.031 | 6084.2081 | 0 | 0 | 100 | 0 | 41.5177 | FALSE | 0.18164
4 | 23 | 2689 | 7.3 | 50 | 45 | 0 | 0 | 1.0288 | 0.0095412 | -1.0383 | 0
4 | 23 | 2690 | 7 | 50 | 45 | 0 | 0 | 1.036 | 0.0096757 | -1.0457 | 0
4 | 23 | 2691 | 6.8 | 50 | 45 | 0 | 0 | 1.0408 | 0.009766 | -1.0506 | 0
4 | 23 | 2692 | 6.5 | 50 | 45 | 0 | 0 | 1.0481 | 0.0099021 | -1.058 | 0
4 | 23 | 2693 | 6.8 | 50 | 45 | 2.3 | 0.010168 | 1.0408 | 0.009766 | -1.0404 | 0
4 | 23 | 2694 | 7 | 50 | 45 | 70.5 | 0.31166 | 1.036 | 0.0096757 | -0.73403 | 0
4 | 23 | 2695 | 7.3 | 50 | 45 | 135 | 0.5968 | 1.0288 | 0.0095412 | -0.44153 | 0
4 | 23 | 2696 | 8 | 50 | 45 | 197.6 | 0.87354 | 1.0119 | 0.0092309 | -0.14761 | 0
4 | 23 | 2697 | 8.8 | 50 | 45 | 257.2 | 1.137 | 0.99265 | 0.0088826 | 0.13549 | 487.7575
4 | 23 | 2698 | 9.5 | 50 | 45 | 308 | 1.3616 | 0.97578 | 0.0085834 | 0.37723 | 1358.0191
4 | 23 | 2699 | 10.2 | 50 | 45 | 343.8 | 1.5199 | 0.95892 | 0.0082892 | 0.55265 | 1989.5411
4 | 23 | 2700 | 11 | 50 | 45 | 151.7 | 0.67063 | 0.93964 | 0.0079593 | -0.27697 | 0
4 | 23 | 2701 | 11.7 | 50 | 45 | 142.4 | 0.62952 | 0.92278 | 0.0076762 | -0.30094 | 0
4 | 23 | 2702 | 11.1 | 50 | 45 | 123.6 | 0.54641 | 0.93723 | 0.0079186 | -0.39875 | 0
4 | 23 | 2703 | 10.6 | 50 | 45 | 100.2 | 0.44296 | 0.94928 | 0.0081234 | -0.51444 | 0
4 | 23 | 2704 | 10 | 50 | 45 | 73.2 | 0.3236 | 0.96374 | 0.0083727 | -0.64851 | 0
4 | 23 | 2705 | 10 | 50 | 45 | 46.5 | 0.20557 | 0.96374 | 0.0083727 | -0.76654 | 0
4 | 23 | 2706 | 9.9 | 50 | 45 | 17.4 | 0.076921 | 0.96615 | 0.0084147 | -0.89764 | 0
4 | 23 | 2707 | 9.9 | 50 | 45 | 0 | 0 | 0.96615 | 0.0084147 | -0.97456 | 0
4 | 23 | 2708 | 10 | 50 | 45 | 0 | 0 | 0.96374 | 0.0083727 | -0.97211 | 0
4 | 23 | 2709 | 10 | 50 | 45 | 0 | 0 | 0.96374 | 0.0083727 | -0.97211 | 0
4 | 23 | 2710 | 10.1 | 50 | 45 | 0 | 0 | 0.96133 | 0.0083309 | -0.96966 | 0 |  |  | zas-50%mcw
4 | 23 | 2711 | 9.8 | 50 | 45 | 0 | 0 | 0.96856 | 0.0084567 | -0.97701 | 0 | nadmiar [kJ] | zapas c.w. | zapas max | zapas rzecz. | mcwt | mcwt>mcwdob | sp%
4 | 23 | 2712 | 9.6 | 50 | 45 | 0 | 0 | 0.97337 | 0.008541 | -0.98192 | 3835.3176 | 0 | 0 | 100 | 0 | 26.1716 | FALSE | 0.1145
4 | 24 | 2713 | 9.3 | 50 | 45 | 0 | 0 | 0.9806 | 0.0086683 | -0.98927 | 0
4 | 24 | 2714 | 8.8 | 50 | 45 | 0 | 0 | 0.99265 | 0.0088826 | -1.0015 | 0
4 | 24 | 2715 | 8.4 | 50 | 45 | 0 | 0 | 1.0023 | 0.009056 | -1.0113 | 0
4 | 24 | 2716 | 7.9 | 50 | 45 | 0 | 0 | 1.0143 | 0.009275 | -1.0236 | 0
4 | 24 | 2717 | 8.4 | 50 | 45 | 8.1 | 0.035808 | 1.0023 | 0.009056 | -0.97553 | 0
4 | 24 | 2718 | 8.8 | 50 | 45 | 102.9 | 0.4549 | 0.99265 | 0.0088826 | -0.54664 | 0
4 | 24 | 2719 | 9.3 | 50 | 45 | 211.8 | 0.93632 | 0.9806 | 0.0086683 | -0.052953 | 0
4 | 24 | 2720 | 10.9 | 50 | 45 | 292 | 1.2909 | 0.94205 | 0.0080002 | 0.34081 | 1226.9134
4 | 24 | 2721 | 12.4 | 50 | 45 | 383.3 | 1.6945 | 0.90591 | 0.0073981 | 0.78117 | 2812.201
4 | 24 | 2722 | 14 | 50 | 45 | 396.1 | 1.7511 | 0.86736 | 0.0067819 | 0.87692 | 3156.9062
4 | 24 | 2723 | 14.9 | 50 | 45 | 344.8 | 1.5243 | 0.84568 | 0.0064471 | 0.67215 | 2419.7483
4 | 24 | 2724 | 15.7 | 50 | 45 | 353.9 | 1.5645 | 0.8264 | 0.0061565 | 0.73195 | 2635.0074
4 | 24 | 2725 | 16.6 | 50 | 45 | 143.5 | 0.63438 | 0.80472 | 0.0058377 | -0.17618 | 0
4 | 24 | 2726 | 17 | 50 | 45 | 124.8 | 0.55171 | 0.79508 | 0.0056987 | -0.24907 | 0
4 | 24 | 2727 | 17.3 | 50 | 45 | 101.3 | 0.44782 | 0.78785 | 0.0055956 | -0.34563 | 0
4 | 24 | 2728 | 17.7 | 50 | 45 | 74.4 | 0.3289 | 0.77822 | 0.0054595 | -0.45477 | 0
4 | 24 | 2729 | 17.2 | 50 | 45 | 107 | 0.47302 | 0.79026 | 0.0056298 | -0.32287 | 0
4 | 24 | 2730 | 16.6 | 50 | 45 | 40.7 | 0.17992 | 0.80472 | 0.0058377 | -0.63063 | 0
4 | 24 | 2731 | 16.1 | 50 | 45 | 0 | 0 | 0.81677 | 0.0060138 | -0.82278 | 0
4 | 24 | 2732 | 15.3 | 50 | 45 | 0 | 0 | 0.83604 | 0.006301 | -0.84234 | 0
4 | 24 | 2733 | 14.6 | 50 | 45 | 0 | 0 | 0.85291 | 0.0065577 | -0.85946 | 0
4 | 24 | 2734 | 13.8 | 50 | 45 | 0 | 0 | 0.87218 | 0.0068575 | -0.87904 | 0 |  |  | zas-50%mcw
4 | 24 | 2735 | 12.7 | 50 | 45 | 0 | 0 | 0.89868 | 0.0072806 | -0.90597 | 0 | nadmiar [kJ] | zapas c.w. | zapas max | zapas rzecz. | mcwt | mcwt>mcwdob | sp%
4 | 24 | 2736 | 11.6 | 50 | 45 | 0 | 0 | 0.92519 | 0.0077163 | -0.9329 | 12250.7763 | 0 | 0 | 100 | 0 | 83.5974 | FALSE | 0.36574
4 | 25 | 2737 | 10.5 | 50 | 45 | 0 | 0 | 0.95169 | 0.0081647 | -0.95985 | 0
4 | 25 | 2738 | 9.8 | 50 | 45 | 0 | 0 | 0.96856 | 0.0084567 | -0.97701 | 0
4 | 25 | 2739 | 9.1 | 50 | 45 | 0 | 0 | 0.98542 | 0.0087537 | -0.99417 | 0
4 | 25 | 2740 | 8.4 | 50 | 45 | 0 | 0 | 1.0023 | 0.009056 | -1.0113 | 0
4 | 25 | 2741 | 8.7 | 50 | 45 | 10.5 | 0.046418 | 0.99506 | 0.0089258 | -0.95757 | 0
4 | 25 | 2742 | 9 | 50 | 45 | 74 | 0.32714 | 0.98783 | 0.0087966 | -0.66949 | 0
4 | 25 | 2743 | 9.3 | 50 | 45 | 138.4 | 0.61183 | 0.9806 | 0.0086683 | -0.37744 | 0
4 | 25 | 2744 | 10.2 | 50 | 45 | 202.1 | 0.89344 | 0.95892 | 0.0082892 | -0.073772 | 0
4 | 25 | 2745 | 11 | 50 | 45 | 114.3 | 0.50529 | 0.93964 | 0.0079593 | -0.44231 | 0
4 | 25 | 2746 | 11.9 | 50 | 45 | 135.3 | 0.59813 | 0.91796 | 0.0075962 | -0.32743 | 0
4 | 25 | 2747 | 11.4 | 50 | 45 | 150.5 | 0.66532 | 0.93001 | 0.0077969 | -0.27248 | 0
4 | 25 | 2748 | 10.8 | 50 | 45 | 154.1 | 0.68124 | 0.94446 | 0.0080412 | -0.27126 | 0
4 | 25 | 2749 | 10.3 | 50 | 45 | 144.7 | 0.63968 | 0.95651 | 0.0082476 | -0.32507 | 0
4 | 25 | 2750 | 10.2 | 50 | 45 | 125.9 | 0.55657 | 0.95892 | 0.0082892 | -0.41063 | 0
4 | 25 | 2751 | 10.2 | 50 | 45 | 101.3 | 0.44782 | 0.95892 | 0.0082892 | -0.51938 | 0
4 | 25 | 2752 | 10.1 | 50 | 45 | 75.5 | 0.33377 | 0.96133 | 0.0083309 | -0.63589 | 0
4 | 25 | 2753 | 9.8 | 50 | 45 | 47.7 | 0.21087 | 0.96856 | 0.0084567 | -0.76614 | 0
4 | 25 | 2754 | 9.5 | 50 | 45 | 18.6 | 0.082226 | 0.97578 | 0.0085834 | -0.90214 | 0
4 | 25 | 2755 | 9.2 | 50 | 45 | 0 | 0 | 0.98301 | 0.008711 | -0.99172 | 0
4 | 25 | 2756 | 9.1 | 50 | 45 | 0 | 0 | 0.98542 | 0.0087537 | -0.99417 | 0
4 | 25 | 2757 | 9 | 50 | 45 | 0 | 0 | 0.98783 | 0.0087966 | -0.99663 | 0
4 | 25 | 2758 | 8.9 | 50 | 45 | 0 | 0 | 0.99024 | 0.0088396 | -0.99908 | 0 |  |  | zas-50%mcw
4 | 25 | 2759 | 8.8 | 50 | 45 | 0 | 0 | 0.99265 | 0.0088826 | -1.0015 | 0 | nadmiar [kJ] | zapas c.w. | zapas max | zapas rzecz. | mcwt | mcwt>mcwdob | sp%
4 | 25 | 2760 | 8.8 | 50 | 45 | 0 | 0 | 0.99265 | 0.0088826 | -1.0015 | 0 | 0 | 0 | 100 | 0 | 0 | FALSE | 0
4 | 26 | 2761 | 8.7 | 50 | 45 | 0 | 0 | 0.99506 | 0.0089258 | -1.004 | 0
4 | 26 | 2762 | 8.6 | 50 | 45 | 0 | 0 | 0.99747 | 0.0089691 | -1.0064 | 0
4 | 26 | 2763 | 8.4 | 50 | 45 | 0 | 0 | 1.0023 | 0.009056 | -1.0113 | 0
4 | 26 | 2764 | 8.3 | 50 | 45 | 0 | 0 | 1.0047 | 0.0090995 | -1.0138 | 0
4 | 26 | 2765 | 8.4 | 50 | 45 | 4.7 | 0.020778 | 1.0023 | 0.009056 | -0.99056 | 0
4 | 26 | 2766 | 8.5 | 50 | 45 | 33.6 | 0.14854 | 0.99988 | 0.0090125 | -0.86035 | 0
4 | 26 | 2767 | 8.6 | 50 | 45 | 61.6 | 0.27232 | 0.99747 | 0.0089691 | -0.73412 | 0
4 | 26 | 2768 | 8.7 | 50 | 45 | 89.7 | 0.39654 | 0.99506 | 0.0089258 | -0.60744 | 0
4 | 26 | 2769 | 8.9 | 50 | 45 | 114.2 | 0.50485 | 0.99024 | 0.0088396 | -0.49423 | 0
4 | 26 | 2770 | 9 | 50 | 45 | 136.5 | 0.60343 | 0.98783 | 0.0087966 | -0.39319 | 0
4 | 26 | 2771 | 9.3 | 50 | 45 | 151.7 | 0.67063 | 0.9806 | 0.0086683 | -0.31864 | 0
4 | 26 | 2772 | 9.7 | 50 | 45 | 154 | 0.6808 | 0.97096 | 0.0084988 | -0.29867 | 0
4 | 26 | 2773 | 10 | 50 | 45 | 144.7 | 0.63968 | 0.96374 | 0.0083727 | -0.33243 | 0
4 | 26 | 2774 | 10.3 | 50 | 45 | 125.9 | 0.55657 | 0.95651 | 0.0082476 | -0.40818 | 0
4 | 26 | 2775 | 10.7 | 50 | 45 | 235.5 | 1.0411 | 0.94687 | 0.0080823 | 0.086136 | 310.088
4 | 26 | 2776 | 11 | 50 | 45 | 172.5 | 0.76258 | 0.93964 | 0.0079593 | -0.18502 | 0
4 | 26 | 2777 | 10.4 | 50 | 45 | 158.2 | 0.69936 | 0.9541 | 0.0082061 | -0.26294 | 0
4 | 26 | 2778 | 9.9 | 50 | 45 | 69.8 | 0.30857 | 0.96615 | 0.0084147 | -0.66599 | 0
4 | 26 | 2779 | 9.3 | 50 | 45 | 0 | 0 | 0.9806 | 0.0086683 | -0.98927 | 0
4 | 26 | 2780 | 8 | 50 | 45 | 0 | 0 | 1.0119 | 0.0092309 | -1.0212 | 0
4 | 26 | 2781 | 6.7 | 50 | 45 | 0 | 0 | 1.0432 | 0.0098112 | -1.0531 | 0
4 | 26 | 2782 | 5.4 | 50 | 45 | 0 | 0 | 1.0746 | 0.010409 | -1.085 | 0 |  |  | zas-50%mcw
4 | 26 | 2783 | 5 | 50 | 45 | 0 | 0 | 1.0842 | 0.010597 | -1.0948 | 0 | nadmiar [kJ] | zapas c.w. | zapas max | zapas rzecz. | mcwt | mcwt>mcwdob | sp%
4 | 26 | 2784 | 4.5 | 50 | 45 | 0 | 0 | 1.0963 | 0.010834 | -1.1071 | 310.088 | 0 | 0 | 100 | 0 | 2.116 | FALSE | 0.0092575
4 | 27 | 2785 | 4.1 | 50 | 45 | 0 | 0 | 1.1059 | 0.011025 | -1.1169 | 0
4 | 27 | 2786 | 3.7 | 50 | 45 | 0 | 0 | 1.1155 | 0.011218 | -1.1267 | 0
4 | 27 | 2787 | 3.2 | 50 | 45 | 0 | 0 | 1.1276 | 0.011461 | -1.139 | 0
4 | 27 | 2788 | 2.8 | 50 | 45 | 0 | 0 | 1.1372 | 0.011658 | -1.1489 | 0
4 | 27 | 2789 | 3.2 | 50 | 45 | 5.8 | 0.02564 | 1.1276 | 0.011461 | -1.1134 | 0
4 | 27 | 2790 | 3.7 | 50 | 45 | 34.8 | 0.15384 | 1.1155 | 0.011218 | -0.9729 | 0
4 | 27 | 2791 | 4.1 | 50 | 45 | 62.8 | 0.27762 | 1.1059 | 0.011025 | -0.83929 | 0
4 | 27 | 2792 | 5.7 | 50 | 45 | 89.7 | 0.39654 | 1.0673 | 0.01027 | -0.68107 | 0
4 | 27 | 2793 | 7.3 | 50 | 45 | 264 | 1.1671 | 1.0288 | 0.0095412 | 0.12875 | 463.5024
4 | 27 | 2794 | 8.9 | 50 | 45 | 314.7 | 1.3912 | 0.99024 | 0.0088396 | 0.39213 | 1411.6837
4 | 27 | 2795 | 9.9 | 50 | 45 | 350.4 | 1.549 | 0.96615 | 0.0084147 | 0.57447 | 2068.1059
4 | 27 | 2796 | 11 | 50 | 45 | 359.4 | 1.5888 | 0.93964 | 0.0079593 | 0.64122 | 2308.3876
4 | 27 | 2797 | 12 | 50 | 45 | 337.5 | 1.492 | 0.91555 | 0.0075564 | 0.5689 | 2048.0417
4 | 27 | 2798 | 12.5 | 50 | 45 | 373.5 | 1.6512 | 0.9035 | 0.0073588 | 0.74029 | 2665.0517
4 | 27 | 2799 | 13 | 50 | 45 | 347.7 | 1.5371 | 0.89146 | 0.0071639 | 0.63848 | 2298.5213
4 | 27 | 2800 | 13.5 | 50 | 45 | 265.2 | 1.1724 | 0.87941 | 0.0069716 | 0.286 | 1029.6158
4 | 27 | 2801 | 12.8 | 50 | 45 | 173.3 | 0.76612 | 0.89628 | 0.0072416 | -0.1374 | 0
4 | 27 | 2802 | 12 | 50 | 45 | 67.5 | 0.2984 | 0.91555 | 0.0075564 | -0.6247 | 0
4 | 27 | 2803 | 11.3 | 50 | 45 | 0 | 0 | 0.93242 | 0.0078374 | -0.94025 | 0
4 | 27 | 2804 | 9.9 | 50 | 45 | 0 | 0 | 0.96615 | 0.0084147 | -0.97456 | 0
4 | 27 | 2805 | 8.4 | 50 | 45 | 0 | 0 | 1.0023 | 0.009056 | -1.0113 | 0
4 | 27 | 2806 | 7 | 50 | 45 | 0 | 0 | 1.036 | 0.0096757 | -1.0457 | 0 |  |  | zas-50%mcw
4 | 27 | 2807 | 6.4 | 50 | 45 | 0 | 0 | 1.0505 | 0.0099476 | -1.0604 | 0 | nadmiar [kJ] | zapas c.w. | zapas max | zapas rzecz. | mcwt | mcwt>mcwdob | sp%
4 | 27 | 2808 | 5.9 | 50 | 45 | 0 | 0 | 1.0625 | 0.010177 | -1.0727 | 14292.9101 | 0 | 0 | 100 | 0 | 97.5326 | FALSE | 0.4267
4 | 28 | 2809 | 5.3 | 50 | 45 | 0 | 0 | 1.077 | 0.010456 | -1.0874 | 0
4 | 28 | 2810 | 5.3 | 50 | 45 | 0 | 0 | 1.077 | 0.010456 | -1.0874 | 0
4 | 28 | 2811 | 5.3 | 50 | 45 | 0 | 0 | 1.077 | 0.010456 | -1.0874 | 0
4 | 28 | 2812 | 5.3 | 50 | 45 | 0 | 0 | 1.077 | 0.010456 | -1.0874 | 0
4 | 28 | 2813 | 5.4 | 50 | 45 | 5.8 | 0.02564 | 1.0746 | 0.010409 | -1.0593 | 0
4 | 28 | 2814 | 5.4 | 50 | 45 | 34.8 | 0.15384 | 1.0746 | 0.010409 | -0.93113 | 0
4 | 28 | 2815 | 5.5 | 50 | 45 | 63.9 | 0.28249 | 1.0722 | 0.010363 | -0.80003 | 0
4 | 28 | 2816 | 6.4 | 50 | 45 | 90.8 | 0.40141 | 1.0505 | 0.0099476 | -0.65902 | 0
4 | 28 | 2817 | 7.4 | 50 | 45 | 266.3 | 1.1772 | 1.0264 | 0.0094966 | 0.14137 | 508.9406
4 | 28 | 2818 | 8.3 | 50 | 45 | 317 | 1.4014 | 1.0047 | 0.0090995 | 0.38759 | 1395.3099
4 | 28 | 2819 | 9.4 | 50 | 45 | 352.7 | 1.5592 | 0.97819 | 0.0086258 | 0.57238 | 2060.5815
4 | 28 | 2820 | 10.4 | 50 | 45 | 465 | 2.0557 | 0.9541 | 0.0082061 | 1.0933 | 3936.0539
4 | 28 | 2821 | 11.5 | 50 | 45 | 435.1 | 1.9235 | 0.9276 | 0.0077566 | 0.98812 | 3557.2316
4 | 28 | 2822 | 11.5 | 50 | 45 | 375.5 | 1.66 | 0.9276 | 0.0077566 | 0.72464 | 2608.7131
4 | 28 | 2823 | 11.5 | 50 | 45 | 238.8 | 1.0557 | 0.9276 | 0.0077566 | 0.12032 | 433.1682
4 | 28 | 2824 | 11.5 | 50 | 45 | 175.7 | 0.77673 | 0.9276 | 0.0077566 | -0.15863 | 0
4 | 28 | 2825 | 10.8 | 50 | 45 | 114 | 0.50397 | 0.94446 | 0.0080412 | -0.44854 | 0
4 | 28 | 2826 | 10.2 | 50 | 45 | 48.8 | 0.21573 | 0.95892 | 0.0082892 | -0.75147 | 0
4 | 28 | 2827 | 9.5 | 50 | 45 | 0 | 0 | 0.97578 | 0.0085834 | -0.98437 | 0
4 | 28 | 2828 | 8.7 | 50 | 45 | 0 | 0 | 0.99506 | 0.0089258 | -1.004 | 0
4 | 28 | 2829 | 8 | 50 | 45 | 0 | 0 | 1.0119 | 0.0092309 | -1.0212 | 0
4 | 28 | 2830 | 7.2 | 50 | 45 | 0 | 0 | 1.0312 | 0.0095859 | -1.0408 | 0 |  |  | zas-50%mcw
4 | 28 | 2831 | 6.8 | 50 | 45 | 0 | 0 | 1.0408 | 0.009766 | -1.0506 | 0 | nadmiar [kJ] | zapas c.w. | zapas max | zapas rzecz. | mcwt | mcwt>mcwdob | sp%
4 | 28 | 2832 | 6.4 | 50 | 45 | 0 | 0 | 1.0505 | 0.0099476 | -1.0604 | 14499.9989 | 0 | 0 | 100 | 0 | 98.9457 | FALSE | 0.43289
4 | 29 | 2833 | 6 | 50 | 45 | 0 | 0 | 1.0601 | 0.010131 | -1.0702 | 0
4 | 29 | 2834 | 5.9 | 50 | 45 | 0 | 0 | 1.0625 | 0.010177 | -1.0727 | 0
4 | 29 | 2835 | 5.7 | 50 | 45 | 0 | 0 | 1.0673 | 0.01027 | -1.0776 | 0
4 | 29 | 2836 | 5.6 | 50 | 45 | 0 | 0 | 1.0697 | 0.010316 | -1.0801 | 0
4 | 29 | 2837 | 5.8 | 50 | 45 | 7 | 0.030945 | 1.0649 | 0.010223 | -1.0442 | 0
4 | 29 | 2838 | 6 | 50 | 45 | 80.8 | 0.3572 | 1.0601 | 0.010131 | -0.71304 | 0
4 | 29 | 2839 | 6.2 | 50 | 45 | 146.4 | 0.6472 | 1.0553 | 0.010039 | -0.41813 | 0
4 | 29 | 2840 | 7 | 50 | 45 | 209 | 0.92394 | 1.036 | 0.0096757 | -0.12175 | 0
4 | 29 | 2841 | 7.8 | 50 | 45 | 267.3 | 1.1817 | 1.0167 | 0.0093191 | 0.15561 | 560.1889
4 | 29 | 2842 | 8.6 | 50 | 45 | 319.3 | 1.4115 | 0.99747 | 0.0089691 | 0.40511 | 1458.4043
4 | 29 | 2843 | 9.5 | 50 | 45 | 454.2 | 2.0079 | 0.97578 | 0.0085834 | 1.0235 | 3684.754
4 | 29 | 2844 | 10.4 | 50 | 45 | 601.3 | 2.6582 | 0.9541 | 0.0082061 | 1.6959 | 6105.2329
4 | 29 | 2845 | 11.3 | 50 | 45 | 616.3 | 2.7245 | 0.93242 | 0.0078374 | 1.7843 | 6423.3443
4 | 29 | 2846 | 11.8 | 50 | 45 | 481.6 | 2.129 | 0.92037 | 0.0076361 | 1.201 | 4323.7214
4 | 29 | 2847 | 12.2 | 50 | 45 | 352.2 | 1.557 | 0.91073 | 0.0074771 | 0.63878 | 2299.6213
4 | 29 | 2848 | 12.7 | 50 | 45 | 220.8 | 0.9761 | 0.89868 | 0.0072806 | 0.070139 | 252.5
4 | 29 | 2849 | 11.8 | 50 | 45 | 138.6 | 0.61272 | 0.92037 | 0.0076361 | -0.31529 | 0
4 | 29 | 2850 | 10.8 | 50 | 45 | 73.3 | 0.32404 | 0.94446 | 0.0080412 | -0.62846 | 0
4 | 29 | 2851 | 9.9 | 50 | 45 | 0 | 0 | 0.96615 | 0.0084147 | -0.97456 | 0
4 | 29 | 2852 | 9.6 | 50 | 45 | 0 | 0 | 0.97337 | 0.008541 | -0.98192 | 0
4 | 29 | 2853 | 9.2 | 50 | 45 | 0 | 0 | 0.98301 | 0.008711 | -0.99172 | 0
4 | 29 | 2854 | 8.9 | 50 | 45 | 0 | 0 | 0.99024 | 0.0088396 | -0.99908 | 0 |  |  | zas-50%mcw
4 | 29 | 2855 | 8.9 | 50 | 45 | 0 | 0 | 0.99024 | 0.0088396 | -0.99908 | 0 | nadmiar [kJ] | zapas c.w. | zapas max | zapas rzecz. | mcwt | mcwt>mcwdob | sp%
4 | 29 | 2856 | 8.9 | 50 | 45 | 0 | 0 | 0.99024 | 0.0088396 | -0.99908 | 25107.7671 | 0 | 0 | 100 | 0 | 171.3314 | FALSE | 0.74958
4 | 30 | 2857 | 8.9 | 50 | 45 | 0 | 0 | 0.99024 | 0.0088396 | -0.99908 | 0
4 | 30 | 2858 | 8.4 | 50 | 45 | 0 | 0 | 1.0023 | 0.009056 | -1.0113 | 0
4 | 30 | 2859 | 7.8 | 50 | 45 | 0 | 0 | 1.0167 | 0.0093191 | -1.0261 | 0
4 | 30 | 2860 | 7.3 | 50 | 45 | 0 | 0 | 1.0288 | 0.0095412 | -1.0383 | 0
4 | 30 | 2861 | 7.8 | 50 | 45 | 22.1 | 0.097699 | 1.0167 | 0.0093191 | -0.92836 | 0
4 | 30 | 2862 | 8.2 | 50 | 45 | 83.1 | 0.36737 | 1.0071 | 0.0091432 | -0.64888 | 0
4 | 30 | 2863 | 8.7 | 50 | 45 | 147.5 | 0.65206 | 0.99506 | 0.0089258 | -0.35192 | 0
4 | 30 | 2864 | 9.7 | 50 | 45 | 210.1 | 0.9288 | 0.97096 | 0.0084988 | -0.050662 | 0
4 | 30 | 2865 | 10.7 | 50 | 45 | 117.7 | 0.52032 | 0.94687 | 0.0080823 | -0.43463 | 0
4 | 30 | 2866 | 11.7 | 50 | 45 | 139.9 | 0.61846 | 0.92278 | 0.0076762 | -0.31199 | 0
4 | 30 | 2867 | 11 | 50 | 45 | 154 | 0.6808 | 0.93964 | 0.0079593 | -0.26681 | 0
4 | 30 | 2868 | 10.2 | 50 | 45 | 157.5 | 0.69627 | 0.95892 | 0.0082892 | -0.27094 | 0
4 | 30 | 2869 | 9.5 | 50 | 45 | 148.1 | 0.65471 | 0.97578 | 0.0085834 | -0.32965 | 0
4 | 30 | 2870 | 9.1 | 50 | 45 | 129.4 | 0.57205 | 0.98542 | 0.0087537 | -0.42213 | 0
4 | 30 | 2871 | 8.8 | 50 | 45 | 105.9 | 0.46816 | 0.99265 | 0.0088826 | -0.53337 | 0
4 | 30 | 2872 | 8.5 | 50 | 45 | 79 | 0.34924 | 0.99988 | 0.0090125 | -0.65965 | 0
4 | 30 | 2873 | 7.6 | 50 | 45 | 50.8 | 0.22457 | 1.0216 | 0.0094076 | -0.80639 | 0
4 | 30 | 2874 | 6.6 | 50 | 45 | 52.3 | 0.23121 | 1.0457 | 0.0098566 | -0.82431 | 0
4 | 30 | 2875 | 5.7 | 50 | 45 | 0 | 0 | 1.0673 | 0.01027 | -1.0776 | 0
4 | 30 | 2876 | 5.7 | 50 | 45 | 0 | 0 | 1.0673 | 0.01027 | -1.0776 | 0
4 | 30 | 2877 | 5.7 | 50 | 45 | 0 | 0 | 1.0673 | 0.01027 | -1.0776 | 0
4 | 30 | 2878 | 5.7 | 50 | 45 | 0 | 0 | 1.0673 | 0.01027 | -1.0776 | 0 |  |  | zas-50%mcw
4 | 30 | 2879 | 5.1 | 50 | 45 | 0 | 0 | 1.0818 | 0.01055 | -1.0923 | 0 | nadmiar [kJ] | zapas c.w. | zapas max | zapas rzecz. | mcwt | mcwt>mcwdob | sp%
4 | 30 | 2880 | 4.4 | 50 | 45 | 0 | 0 | 1.0987 | 0.010881 | -1.1095 | 0 | 0 | 0 | 100 | 0 | 0 | FALSE | 0 |  | 0.45565
5 | 1 | 2881 | 4.6 | 55 | 50 | 0 | 0 | 1.2143 | 0.013293 | -1.2276 | 0
5 | 1 | 2882 | 4.5 | 55 | 50 | 0 | 0 | 1.2167 | 0.013345 | -1.2301 | 0
5 | 1 | 2883 | 4.4 | 55 | 50 | 0 | 0 | 1.2191 | 0.013398 | -1.2325 | 0
5 | 1 | 2884 | 4.3 | 55 | 50 | 0 | 0 | 1.2215 | 0.013451 | -1.235 | 0
5 | 1 | 2885 | 5.5 | 55 | 50 | 33.7 | 0.14898 | 1.1926 | 0.012822 | -1.0565 | 0
5 | 1 | 2886 | 6.9 | 55 | 50 | 129.7 | 0.57337 | 1.1589 | 0.012107 | -0.59763 | 0
5 | 1 | 2887 | 8.1 | 55 | 50 | 187.8 | 0.83022 | 1.13 | 0.01151 | -0.31127 | 0
5 | 1 | 2888 | 9.5 | 55 | 50 | 268.4 | 1.1865 | 1.0963 | 0.010834 | 0.079448 | 286.0132
5 | 1 | 2889 | 10.8 | 55 | 50 | 271.8 | 1.2016 | 1.0649 | 0.010223 | 0.12641 | 455.0773
5 | 1 | 2890 | 12.2 | 55 | 50 | 322.5 | 1.4257 | 1.0312 | 0.0095859 | 0.38491 | 1385.68
5 | 1 | 2891 | 13.1 | 55 | 50 | 358.1 | 1.5831 | 1.0095 | 0.009187 | 0.56437 | 2031.7434
5 | 1 | 2892 | 13.8 | 55 | 50 | 158.6 | 0.70113 | 0.99265 | 0.0088826 | -0.3004 | 0
5 | 1 | 2893 | 14.6 | 55 | 50 | 149.3 | 0.66002 | 0.97337 | 0.008541 | -0.3219 | 0
5 | 1 | 2894 | 15.1 | 55 | 50 | 130.5 | 0.57691 | 0.96133 | 0.0083309 | -0.39275 | 0
5 | 1 | 2895 | 15.7 | 55 | 50 | 244.1 | 1.0791 | 0.94687 | 0.0080823 | 0.12415 | 446.9548
5 | 1 | 2896 | 16.2 | 55 | 50 | 182.1 | 0.80502 | 0.93482 | 0.0078779 | -0.13768 | 0
5 | 1 | 2897 | 15.9 | 55 | 50 | 133.7 | 0.59106 | 0.94205 | 0.0080002 | -0.359 | 0
5 | 1 | 2898 | 15.5 | 55 | 50 | 79.1 | 0.34968 | 0.95169 | 0.0081647 | -0.61017 | 0
5 | 1 | 2899 | 15.2 | 55 | 50 | 0 | 0 | 0.95892 | 0.0082892 | -0.96721 | 0
5 | 1 | 2900 | 15.2 | 55 | 50 | 0 | 0 | 0.95892 | 0.0082892 | -0.96721 | 0
5 | 1 | 2901 | 15.2 | 55 | 50 | 0 | 0 | 0.95892 | 0.0082892 | -0.96721 | 0
5 | 1 | 2902 | 15.2 | 55 | 50 | 0 | 0 | 0.95892 | 0.0082892 | -0.96721 | 0 |  |  | zas-50%mcw
5 | 1 | 2903 | 14.6 | 55 | 50 | 0 | 0 | 0.97337 | 0.008541 | -0.98192 | 0 | nadmiar [kJ] | zapas c.w. | zapas max | zapas rzecz. | mcwt | mcwt>mcwdob | sp%
5 | 1 | 2904 | 14 | 55 | 50 | 0 | 0 | 0.98783 | 0.0087966 | -0.99663 | 4605.4686 | 0 | 0 | 100 | 0 | 27.4986 | FALSE | 0.13749
5 | 2 | 2905 | 13.4 | 55 | 50 | 0 | 0 | 1.0023 | 0.009056 | -1.0113 | 0
5 | 2 | 2906 | 12.5 | 55 | 50 | 0 | 0 | 1.024 | 0.009452 | -1.0334 | 0
5 | 2 | 2907 | 11.7 | 55 | 50 | 0 | 0 | 1.0432 | 0.0098112 | -1.0531 | 0
5 | 2 | 2908 | 10.8 | 55 | 50 | 0 | 0 | 1.0649 | 0.010223 | -1.0752 | 0
5 | 2 | 2909 | 11.3 | 55 | 50 | 22.1 | 0.097699 | 1.0529 | 0.0099933 | -0.96518 | 0
5 | 2 | 2910 | 11.7 | 55 | 50 | 109 | 0.48186 | 1.0432 | 0.0098112 | -0.57119 | 0
5 | 2 | 2911 | 12.2 | 55 | 50 | 190 | 0.83994 | 1.0312 | 0.0095859 | -0.20084 | 0
5 | 2 | 2912 | 13.1 | 55 | 50 | 270.6 | 1.1963 | 1.0095 | 0.009187 | 0.17756 | 639.2037
5 | 2 | 2913 | 13.9 | 55 | 50 | 272.9 | 1.2064 | 0.99024 | 0.0088396 | 0.20735 | 746.4476
5 | 2 | 2914 | 14.8 | 55 | 50 | 324.8 | 1.4359 | 0.96856 | 0.0084567 | 0.45885 | 1651.8637
5 | 2 | 2915 | 15.9 | 55 | 50 | 360.4 | 1.5932 | 0.94205 | 0.0080002 | 0.64319 | 2315.4816
5 | 2 | 2916 | 16.9 | 55 | 50 | 368 | 1.6268 | 0.91796 | 0.0075962 | 0.70128 | 2524.6243
5 | 2 | 2917 | 18 | 55 | 50 | 346.1 | 1.53 | 0.89146 | 0.0071639 | 0.6314 | 2273.0577
5 | 2 | 2918 | 18.3 | 55 | 50 | 302.2 | 1.336 | 0.88423 | 0.0070482 | 0.44468 | 1600.8381
5 | 2 | 2919 | 18.5 | 55 | 50 | 245.2 | 1.084 | 0.87941 | 0.0069716 | 0.19759 | 711.321
5 | 2 | 2920 | 18.8 | 55 | 50 | 183.2 | 0.80988 | 0.87218 | 0.0068575 | -0.069156 | 0
5 | 2 | 2921 | 17.7 | 55 | 50 | 116.2 | 0.51369 | 0.89868 | 0.0072806 | -0.39227 | 0
5 | 2 | 2922 | 16.7 | 55 | 50 | 24.4 | 0.10787 | 0.92278 | 0.0076762 | -0.82259 | 0
5 | 2 | 2923 | 15.6 | 55 | 50 | 0 | 0 | 0.94928 | 0.0081234 | -0.9574 | 0
5 | 2 | 2924 | 14.5 | 55 | 50 | 0 | 0 | 0.97578 | 0.0085834 | -0.98437 | 0
5 | 2 | 2925 | 13.3 | 55 | 50 | 0 | 0 | 1.0047 | 0.0090995 | -1.0138 | 0
5 | 2 | 2926 | 12.2 | 55 | 50 | 0 | 0 | 1.0312 | 0.0095859 | -1.0408 | 0 |  |  | zas-50%mcw
5 | 2 | 2927 | 11.7 | 55 | 50 | 0 | 0 | 1.0432 | 0.0098112 | -1.0531 | 0 | nadmiar [kJ] | zapas c.w. | zapas max | zapas rzecz. | mcwt | mcwt>mcwdob | sp%
5 | 2 | 2928 | 11.1 | 55 | 50 | 0 | 0 | 1.0577 | 0.010085 | -1.0678 | 12462.8376 | 0 | 0 | 100 | 0 | 74.4139 | FALSE | 0.37207
5 | 3 | 2929 | 10.6 | 55 | 50 | 0 | 0 | 1.0697 | 0.010316 | -1.0801 | 0
5 | 3 | 2930 | 10.1 | 55 | 50 | 0 | 0 | 1.0818 | 0.01055 | -1.0923 | 0
5 | 3 | 2931 | 9.5 | 55 | 50 | 0 | 0 | 1.0963 | 0.010834 | -1.1071 | 0
5 | 3 | 2932 | 9 | 55 | 50 | 0 | 0 | 1.1083 | 0.011073 | -1.1194 | 0
5 | 3 | 2933 | 9.1 | 55 | 50 | 10.5 | 0.046418 | 1.1059 | 0.011025 | -1.0705 | 0
5 | 3 | 2934 | 9.1 | 55 | 50 | 88.9 | 0.39301 | 1.1059 | 0.011025 | -0.72391 | 0
5 | 3 | 2935 | 9.2 | 55 | 50 | 153.2 | 0.67726 | 1.1035 | 0.010977 | -0.43719 | 0
5 | 3 | 2936 | 9.5 | 55 | 50 | 216.9 | 0.95886 | 1.0963 | 0.010834 | -0.14822 | 0
5 | 3 | 2937 | 9.9 | 55 | 50 | 120 | 0.53049 | 1.0866 | 0.010644 | -0.56677 | 0
5 | 3 | 2938 | 10.2 | 55 | 50 | 142.2 | 0.62863 | 1.0794 | 0.010503 | -0.46126 | 0
5 | 3 | 2939 | 10 | 55 | 50 | 157.4 | 0.69583 | 1.0842 | 0.010597 | -0.39897 | 0
5 | 3 | 2940 | 9.8 | 55 | 50 | 159.8 | 0.70644 | 1.089 | 0.010691 | -0.39328 | 0
5 | 3 | 2941 | 9.6 | 55 | 50 | 150.4 | 0.66488 | 1.0938 | 0.010786 | -0.43974 | 0
5 | 3 | 2942 | 10.6 | 55 | 50 | 131.7 | 0.58221 | 1.0697 | 0.010316 | -0.49785 | 0
5 | 3 | 2943 | 11.6 | 55 | 50 | 247.4 | 1.0937 | 1.0457 | 0.0098566 | 0.038185 | 137.4669
5 | 3 | 2944 | 12.6 | 55 | 50 | 185.3 | 0.81917 | 1.0216 | 0.0094076 | -0.2118 | 0
5 | 3 | 2945 | 12.4 | 55 | 50 | 117.3 | 0.51856 | 1.0264 | 0.0094966 | -0.51732 | 0
5 | 3 | 2946 | 12.1 | 55 | 50 | 58.2 | 0.25729 | 1.0336 | 0.0096308 | -0.78595 | 0
5 | 3 | 2947 | 11.9 | 55 | 50 | 0 | 0 | 1.0384 | 0.0097208 | -1.0481 | 0
5 | 3 | 2948 | 11.1 | 55 | 50 | 0 | 0 | 1.0577 | 0.010085 | -1.0678 | 0
5 | 3 | 2949 | 10.2 | 55 | 50 | 0 | 0 | 1.0794 | 0.010503 | -1.0899 | 0
5 | 3 | 2950 | 9.4 | 55 | 50 | 0 | 0 | 1.0987 | 0.010881 | -1.1095 | 0 |  |  | zas-50%mcw
5 | 3 | 2951 | 8.5 | 55 | 50 | 0 | 0 | 1.1203 | 0.011315 | -1.1317 | 0 | nadmiar [kJ] | zapas c.w. | zapas max | zapas rzecz. | mcwt | mcwt>mcwdob | sp%
5 | 3 | 2952 | 7.6 | 55 | 50 | 0 | 0 | 1.142 | 0.011757 | -1.1538 | 137.4669 | 0 | 0 | 100 | 0 | 0.8208 | FALSE | 0.004104
5 | 4 | 2953 | 6.7 | 55 | 50 | 0 | 0 | 1.1637 | 0.012208 | -1.1759 | 0
5 | 4 | 2954 | 6.2 | 55 | 50 | 0 | 0 | 1.1758 | 0.012462 | -1.1882 | 0
5 | 4 | 2955 | 5.8 | 55 | 50 | 0 | 0 | 1.1854 | 0.012667 | -1.1981 | 0
5 | 4 | 2956 | 5.3 | 55 | 50 | 0 | 0 | 1.1974 | 0.012926 | -1.2104 | 0
5 | 4 | 2957 | 5.8 | 55 | 50 | 44.2 | 0.1954 | 1.1854 | 0.012667 | -1.0027 | 0
5 | 4 | 2958 | 6.4 | 55 | 50 | 165 | 0.72943 | 1.1709 | 0.01236 | -0.45387 | 0
5 | 4 | 2959 | 6.9 | 55 | 50 | 359.9 | 1.591 | 1.1589 | 0.012107 | 0.42003 | 1512.1129
5 | 4 | 2960 | 8.1 | 55 | 50 | 390.7 | 1.7272 | 1.13 | 0.01151 | 0.5857 | 2108.518
5 | 4 | 2961 | 9.2 | 55 | 50 | 406.6 | 1.7975 | 1.1035 | 0.010977 | 0.68303 | 2458.8933
5 | 4 | 2962 | 10.4 | 55 | 50 | 328.1 | 1.4505 | 1.0746 | 0.010409 | 0.36548 | 1315.7134
5 | 4 | 2963 | 11 | 55 | 50 | 362.4 | 1.6021 | 1.0601 | 0.010131 | 0.53184 | 1914.6323
5 | 4 | 2964 | 11.6 | 55 | 50 | 476.5 | 2.1065 | 1.0457 | 0.0098566 | 1.051 | 3783.5337
5 | 4 | 2965 | 12.2 | 55 | 50 | 446.6 | 1.9743 | 1.0312 | 0.0095859 | 0.93353 | 3360.6991
5 | 4 | 2966 | 12.6 | 55 | 50 | 451.8 | 1.9973 | 1.0216 | 0.0094076 | 0.96633 | 3478.7923
5 | 4 | 2967 | 13 | 55 | 50 | 361 | 1.5959 | 1.0119 | 0.0092309 | 0.57474 | 2069.0645
5 | 4 | 2968 | 13.4 | 55 | 50 | 276.9 | 1.2241 | 1.0023 | 0.009056 | 0.21277 | 765.9594
5 | 4 | 2969 | 12.6 | 55 | 50 | 149.7 | 0.66179 | 1.0216 | 0.0094076 | -0.36918 | 0
5 | 4 | 2970 | 11.7 | 55 | 50 | 93 | 0.41113 | 1.0432 | 0.0098112 | -0.64193 | 0
5 | 4 | 2971 | 10.9 | 55 | 50 | 0 | 0 | 1.0625 | 0.010177 | -1.0727 | 0
5 | 4 | 2972 | 9 | 55 | 50 | 0 | 0 | 1.1083 | 0.011073 | -1.1194 | 0
5 | 4 | 2973 | 7 | 55 | 50 | 0 | 0 | 1.1565 | 0.012057 | -1.1685 | 0
5 | 4 | 2974 | 5.1 | 55 | 50 | 0 | 0 | 1.2023 | 0.01303 | -1.2153 | 0 |  |  | zas-50%mcw
5 | 4 | 2975 | 5.1 | 55 | 50 | 0 | 0 | 1.2023 | 0.01303 | -1.2153 | 0 | nadmiar [kJ] | zapas c.w. | zapas max | zapas rzecz. | mcwt | mcwt>mcwdob | sp%
5 | 4 | 2976 | 5.2 | 55 | 50 | 0 | 0 | 1.1999 | 0.012978 | -1.2128 | 22767.9191 | 0 | 0 | 100 | 0 | 135.9441 | FALSE | 0.67972
5 | 5 | 2977 | 5.2 | 55 | 50 | 0 | 0 | 1.1999 | 0.012978 | -1.2128 | 0
5 | 5 | 2978 | 4.5 | 55 | 50 | 0 | 0 | 1.2167 | 0.013345 | -1.2301 | 0
5 | 5 | 2979 | 3.9 | 55 | 50 | 0 | 0 | 1.2312 | 0.013664 | -1.2448 | 0
5 | 5 | 2980 | 3.2 | 55 | 50 | 0 | 0 | 1.248 | 0.014041 | -1.2621 | 0
5 | 5 | 2981 | 5 | 55 | 50 | 38.4 | 0.16976 | 1.2047 | 0.013082 | -1.048 | 0
5 | 5 | 2982 | 6.8 | 55 | 50 | 139.1 | 0.61493 | 1.1613 | 0.012157 | -0.55853 | 0
5 | 5 | 2983 | 8.6 | 55 | 50 | 258.6 | 1.1432 | 1.1179 | 0.011266 | 0.014008 | 50.4279
5 | 5 | 2984 | 10.1 | 55 | 50 | 343.9 | 1.5203 | 1.0818 | 0.01055 | 0.42796 | 1540.6396
5 | 5 | 2985 | 11.7 | 55 | 50 | 443 | 1.9584 | 1.0432 | 0.0098112 | 0.90534 | 3259.2269
5 | 5 | 2986 | 13.2 | 55 | 50 | 489.3 | 2.1631 | 1.0071 | 0.0091432 | 1.1468 | 4128.5886
5 | 5 | 2987 | 13.7 | 55 | 50 | 547.3 | 2.4195 | 0.99506 | 0.0089258 | 1.4155 | 5095.7944
5 | 5 | 2988 | 14.2 | 55 | 50 | 612.7 | 2.7086 | 0.98301 | 0.008711 | 1.7169 | 6180.7598
5 | 5 | 2989 | 14.7 | 55 | 50 | 572.7 | 2.5318 | 0.97096 | 0.0084988 | 1.5523 | 5588.3023
5 | 5 | 2990 | 14.9 | 55 | 50 | 491.6 | 2.1732 | 0.96615 | 0.0084147 | 1.1987 | 4315.2671
5 | 5 | 2991 | 15.2 | 55 | 50 | 423.5 | 1.8722 | 0.95892 | 0.0082892 | 0.90498 | 3257.9458
5 | 5 | 2992 | 15.4 | 55 | 50 | 296 | 1.3085 | 0.9541 | 0.0082061 | 0.34624 | 1246.4629
5 | 5 | 2993 | 14.8 | 55 | 50 | 151.8 | 0.67107 | 0.96856 | 0.0084567 | -0.30594 | 0
5 | 5 | 2994 | 14.3 | 55 | 50 | 108.2 | 0.47833 | 0.9806 | 0.0086683 | -0.51094 | 0
5 | 5 | 2995 | 13.7 | 55 | 50 | 0 | 0 | 0.99506 | 0.0089258 | -1.004 | 0
5 | 5 | 2996 | 11.2 | 55 | 50 | 0 | 0 | 1.0553 | 0.010039 | -1.0653 | 0
5 | 5 | 2997 | 8.7 | 55 | 50 | 0 | 0 | 1.1155 | 0.011218 | -1.1267 | 0
5 | 5 | 2998 | 6.2 | 55 | 50 | 0 | 0 | 1.1758 | 0.012462 | -1.1882 | 0 |  |  | zas-50%mcw
5 | 5 | 2999 | 5.4 | 55 | 50 | 0 | 0 | 1.195 | 0.012874 | -1.2079 | 0 | nadmiar [kJ] | zapas c.w. | zapas max | zapas rzecz. | mcwt | mcwt>mcwdob | sp%
5 | 5 | 3000 | 4.5 | 55 | 50 | 0 | 0 | 1.2167 | 0.013345 | -1.2301 | 34663.4155 | 0 | 0 | 100 | 0 | 206.9705 | TRUE | 1
5 | 6 | 3001 | 3.7 | 55 | 50 | 0 | 0 | 1.236 | 0.013772 | -1.2498 | 0
5 | 6 | 3002 | 3.3 | 55 | 50 | 0 | 0 | 1.2456 | 0.013987 | -1.2596 | 0
5 | 6 | 3003 | 2.8 | 55 | 50 | 0 | 0 | 1.2577 | 0.014259 | -1.2719 | 0
5 | 6 | 3004 | 2.4 | 55 | 50 | 0 | 0 | 1.2673 | 0.014478 | -1.2818 | 0
5 | 6 | 3005 | 4.2 | 55 | 50 | 50 | 0.22104 | 1.2239 | 0.013504 | -1.0164 | 0
5 | 6 | 3006 | 6 | 55 | 50 | 150.4 | 0.66488 | 1.1806 | 0.012564 | -0.52826 | 0
5 | 6 | 3007 | 7.8 | 55 | 50 | 243.2 | 1.0751 | 1.1372 | 0.011658 | -0.073739 | 0
5 | 6 | 3008 | 10.4 | 55 | 50 | 345.8 | 1.5287 | 1.0746 | 0.010409 | 0.44372 | 1597.4043
5 | 6 | 3009 | 13 | 55 | 50 | 484.1 | 2.1401 | 1.0119 | 0.0092309 | 1.1189 | 4028.1689
5 | 6 | 3010 | 15.6 | 55 | 50 | 584.1 | 2.5822 | 0.94928 | 0.0081234 | 1.6248 | 5849.1443
5 | 6 | 3011 | 16.1 | 55 | 50 | 598.9 | 2.6476 | 0.93723 | 0.0079186 | 1.7024 | 6128.7882
5 | 6 | 3012 | 16.5 | 55 | 50 | 479.2 | 2.1184 | 0.9276 | 0.0077566 | 1.1831 | 4259.0716
5 | 6 | 3013 | 17 | 55 | 50 | 352.6 | 1.5588 | 0.91555 | 0.0075564 | 0.63565 | 2288.3543
5 | 6 | 3014 | 17.1 | 55 | 50 | 307.5 | 1.3594 | 0.91314 | 0.0075167 | 0.43873 | 1579.4162
5 | 6 | 3015 | 17.3 | 55 | 50 | 251.7 | 1.1127 | 0.90832 | 0.0074376 | 0.19695 | 709.0058
5 | 6 | 3016 | 17.4 | 55 | 50 | 189.6 | 0.83818 | 0.90591 | 0.0073981 | -0.075134 | 0
5 | 6 | 3017 | 16.9 | 55 | 50 | 121.5 | 0.53712 | 0.91796 | 0.0075962 | -0.38843 | 0
5 | 6 | 3018 | 16.5 | 55 | 50 | 62.8 | 0.27762 | 0.9276 | 0.0077566 | -0.65773 | 0
5 | 6 | 3019 | 16 | 55 | 50 | 0 | 0 | 0.93964 | 0.0079593 | -0.9476 | 0
5 | 6 | 3020 | 14.5 | 55 | 50 | 0 | 0 | 0.97578 | 0.0085834 | -0.98437 | 0
5 | 6 | 3021 | 12.9 | 55 | 50 | 0 | 0 | 1.0143 | 0.009275 | -1.0236 | 0
5 | 6 | 3022 | 11.4 | 55 | 50 | 0 | 0 | 1.0505 | 0.0099476 | -1.0604 | 0 |  |  | zas-50%mcw
5 | 6 | 3023 | 11 | 55 | 50 | 0 | 0 | 1.0601 | 0.010131 | -1.0702 | 0 | nadmiar [kJ] | zapas c.w. | zapas max | zapas rzecz. | mcwt | mcwt>mcwdob | sp%
5 | 6 | 3024 | 10.5 | 55 | 50 | 0 | 0 | 1.0722 | 0.010363 | -1.0825 | 26439.3537 | 1167.4155 | 6.9705 | 100 | 6.9705 | 164.8362 | FALSE | 0.82418
5 | 7 | 3025 | 10.1 | 55 | 50 | 0 | 0 | 1.0818 | 0.01055 | -1.0923 | 0
5 | 7 | 3026 | 10 | 55 | 50 | 0 | 0 | 1.0842 | 0.010597 | -1.0948 | 0
5 | 7 | 3027 | 9.9 | 55 | 50 | 0 | 0 | 1.0866 | 0.010644 | -1.0973 | 0
5 | 7 | 3028 | 9.8 | 55 | 50 | 0 | 0 | 1.089 | 0.010691 | -1.0997 | 0
5 | 7 | 3029 | 10.1 | 55 | 50 | 30.2 | 0.13351 | 1.0818 | 0.01055 | -0.95884 | 0
5 | 7 | 3030 | 10.5 | 55 | 50 | 41.7 | 0.18435 | 1.0722 | 0.010363 | -0.89817 | 0
5 | 7 | 3031 | 10.8 | 55 | 50 | 70.9 | 0.31343 | 1.0649 | 0.010223 | -0.76172 | 0
5 | 7 | 3032 | 11.3 | 55 | 50 | 97.7 | 0.43191 | 1.0529 | 0.0099933 | -0.63097 | 0
5 | 7 | 3033 | 11.7 | 55 | 50 | 123.5 | 0.54596 | 1.0432 | 0.0098112 | -0.50709 | 0
5 | 7 | 3034 | 12.2 | 55 | 50 | 144.5 | 0.6388 | 1.0312 | 0.0095859 | -0.40198 | 0
5 | 7 | 3035 | 12.5 | 55 | 50 | 159.7 | 0.706 | 1.024 | 0.009452 | -0.32743 | 0
5 | 7 | 3036 | 12.7 | 55 | 50 | 163.2 | 0.72147 | 1.0192 | 0.0093633 | -0.30705 | 0
5 | 7 | 3037 | 13 | 55 | 50 | 153.9 | 0.68036 | 1.0119 | 0.0092309 | -0.3408 | 0
5 | 7 | 3038 | 13 | 55 | 50 | 135.1 | 0.59724 | 1.0119 | 0.0092309 | -0.42391 | 0
5 | 7 | 3039 | 13.1 | 55 | 50 | 111.7 | 0.4938 | 1.0095 | 0.009187 | -0.5249 | 0
5 | 7 | 3040 | 13.1 | 55 | 50 | 84.7 | 0.37444 | 1.0095 | 0.009187 | -0.64426 | 0
5 | 7 | 3041 | 13.2 | 55 | 50 | 56.5 | 0.24977 | 1.0071 | 0.0091432 | -0.76648 | 0
5 | 7 | 3042 | 13.2 | 55 | 50 | 29.1 | 0.12864 | 1.0071 | 0.0091432 | -0.8876 | 0
5 | 7 | 3043 | 13.3 | 55 | 50 | 0 | 0 | 1.0047 | 0.0090995 | -1.0138 | 0
5 | 7 | 3044 | 13.3 | 55 | 50 | 0 | 0 | 1.0047 | 0.0090995 | -1.0138 | 0
5 | 7 | 3045 | 13.3 | 55 | 50 | 0 | 0 | 1.0047 | 0.0090995 | -1.0138 | 0
5 | 7 | 3046 | 13.3 | 55 | 50 | 0 | 0 | 1.0047 | 0.0090995 | -1.0138 | 0 |  |  | zas-50%mcw
5 | 7 | 3047 | 13.3 | 55 | 50 | 0 | 0 | 1.0047 | 0.0090995 | -1.0138 | 0 | nadmiar [kJ] | zapas c.w. | zapas max | zapas rzecz. | mcwt | mcwt>mcwdob | sp%
5 | 7 | 3048 | 13.2 | 55 | 50 | 0 | 0 | 1.0071 | 0.0091432 | -1.0162 | 0 | 0 | 0 | 100 | 0 | 0 | FALSE | 0
5 | 8 | 3049 | 13.2 | 55 | 50 | 0 | 0 | 1.0071 | 0.0091432 | -1.0162 | 0
5 | 8 | 3050 | 13.2 | 55 | 50 | 0 | 0 | 1.0071 | 0.0091432 | -1.0162 | 0
5 | 8 | 3051 | 13.2 | 55 | 50 | 0 | 0 | 1.0071 | 0.0091432 | -1.0162 | 0
5 | 8 | 3052 | 13.2 | 55 | 50 | 0 | 0 | 1.0071 | 0.0091432 | -1.0162 | 0
5 | 8 | 3053 | 13.3 | 55 | 50 | 14 | 0.061891 | 1.0047 | 0.0090995 | -0.9519 | 0
5 | 8 | 3054 | 13.5 | 55 | 50 | 96.9 | 0.42837 | 0.99988 | 0.0090125 | -0.58052 | 0
5 | 8 | 3055 | 13.6 | 55 | 50 | 161.2 | 0.71263 | 0.99747 | 0.0089691 | -0.29381 | 0
5 | 8 | 3056 | 14 | 55 | 50 | 224.8 | 0.99379 | 0.98783 | 0.0087966 | -0.0028398 | 0
5 | 8 | 3057 | 14.4 | 55 | 50 | 283.1 | 1.2515 | 0.97819 | 0.0086258 | 0.2647 | 952.9156
5 | 8 | 3058 | 14.8 | 55 | 50 | 333.7 | 1.4752 | 0.96856 | 0.0084567 | 0.4982 | 1793.5048
5 | 8 | 3059 | 16.2 | 55 | 50 | 369.1 | 1.6317 | 0.93482 | 0.0078779 | 0.689 | 2480.401
5 | 8 | 3060 | 17.6 | 55 | 50 | 377.9 | 1.6706 | 0.90109 | 0.0073197 | 0.76219 | 2743.8913
5 | 8 | 3061 | 19 | 55 | 50 | 354.7 | 1.568 | 0.86736 | 0.0067819 | 0.6939 | 2498.036
5 | 8 | 3062 | 19.4 | 55 | 50 | 310.8 | 1.374 | 0.85773 | 0.006632 | 0.50961 | 1834.613
5 | 8 | 3063 | 19.9 | 55 | 50 | 319.4 | 1.412 | 0.84568 | 0.0064471 | 0.55986 | 2015.5139
5 | 8 | 3064 | 20.3 | 55 | 50 | 236.5 | 1.0455 | 0.83604 | 0.006301 | 0.20317 | 731.4025
5 | 8 | 3065 | 17.6 | 55 | 50 | 124.5 | 0.55038 | 0.90109 | 0.0073197 | -0.35803 | 0
5 | 8 | 3066 | 14.9 | 55 | 50 | 66.3 | 0.2931 | 0.96615 | 0.0084147 | -0.68146 | 0
5 | 8 | 3067 | 12.2 | 55 | 50 | 0 | 0 | 1.0312 | 0.0095859 | -1.0408 | 0
5 | 8 | 3068 | 11.1 | 55 | 50 | 0 | 0 | 1.0577 | 0.010085 | -1.0678 | 0
5 | 8 | 3069 | 10.1 | 55 | 50 | 0 | 0 | 1.0818 | 0.01055 | -1.0923 | 0
5 | 8 | 3070 | 9 | 55 | 50 | 0 | 0 | 1.1083 | 0.011073 | -1.1194 | 0 |  |  | zas-50%mcw
5 | 8 | 3071 | 8.6 | 55 | 50 | 0 | 0 | 1.1179 | 0.011266 | -1.1292 | 0 | nadmiar [kJ] | zapas c.w. | zapas max | zapas rzecz. | mcwt | mcwt>mcwdob | sp%
5 | 8 | 3072 | 8.2 | 55 | 50 | 0 | 0 | 1.1276 | 0.011461 | -1.139 | 15050.2781 | 0 | 0 | 100 | 0 | 89.8631 | FALSE | 0.44932
5 | 9 | 3073 | 7.8 | 55 | 50 | 0 | 0 | 1.1372 | 0.011658 | -1.1489 | 0
5 | 9 | 3074 | 6.9 | 55 | 50 | 0 | 0 | 1.1589 | 0.012107 | -1.171 | 0
5 | 9 | 3075 | 6.1 | 55 | 50 | 0 | 0 | 1.1782 | 0.012513 | -1.1907 | 0
5 | 9 | 3076 | 5.2 | 55 | 50 | 0 | 0 | 1.1999 | 0.012978 | -1.2128 | 0
5 | 9 | 3077 | 5.8 | 55 | 50 | 80.2 | 0.35455 | 1.1854 | 0.012667 | -0.84352 | 0
5 | 9 | 3078 | 6.4 | 55 | 50 | 177.1 | 0.78292 | 1.1709 | 0.01236 | -0.40038 | 0
5 | 9 | 3079 | 7 | 55 | 50 | 311.1 | 1.3753 | 1.1565 | 0.012057 | 0.20676 | 744.3283
5 | 9 | 3080 | 8.1 | 55 | 50 | 380.8 | 1.6834 | 1.13 | 0.01151 | 0.54193 | 1950.9621
5 | 9 | 3081 | 9.1 | 55 | 50 | 416.7 | 1.8421 | 1.1059 | 0.011025 | 0.72522 | 2610.7858
5 | 9 | 3082 | 10.2 | 55 | 50 | 334.7 | 1.4796 | 1.0794 | 0.010503 | 0.38974 | 1403.0666
5 | 9 | 3083 | 10.8 | 55 | 50 | 370.1 | 1.6361 | 1.0649 | 0.010223 | 0.56097 | 2019.4962
5 | 9 | 3084 | 11.3 | 55 | 50 | 378.9 | 1.675 | 1.0529 | 0.0099933 | 0.61215 | 2203.742
5 | 9 | 3085 | 11.9 | 55 | 50 | 357 | 1.5782 | 1.0384 | 0.0097208 | 0.53006 | 1908.2321
5 | 9 | 3086 | 10.3 | 55 | 50 | 311.8 | 1.3784 | 1.077 | 0.010456 | 0.29096 | 1047.4613
5 | 9 | 3087 | 8.8 | 55 | 50 | 112.8 | 0.49866 | 1.1131 | 0.011169 | -0.62562 | 0
5 | 9 | 3088 | 7.2 | 55 | 50 | 85.9 | 0.37974 | 1.1517 | 0.011956 | -0.78388 | 0
5 | 9 | 3089 | 7.6 | 55 | 50 | 57.7 | 0.25508 | 1.142 | 0.011757 | -0.89871 | 0
5 | 9 | 3090 | 7.9 | 55 | 50 | 30.2 | 0.13351 | 1.1348 | 0.011609 | -1.0129 | 0
5 | 9 | 3091 | 8.3 | 55 | 50 | 1.2 | 0.0053049 | 1.1252 | 0.011413 | -1.1313 | 0
5 | 9 | 3092 | 8 | 55 | 50 | 0 | 0 | 1.1324 | 0.01156 | -1.144 | 0
5 | 9 | 3093 | 7.7 | 55 | 50 | 0 | 0 | 1.1396 | 0.011708 | -1.1513 | 0
5 | 9 | 3094 | 7.4 | 55 | 50 | 0 | 0 | 1.1468 | 0.011857 | -1.1587 | 0 |  |  | zas-50%mcw
5 | 9 | 3095 | 7.5 | 55 | 50 | 0 | 0 | 1.1444 | 0.011807 | -1.1562 | 0 | nadmiar [kJ] | zapas c.w. | zapas max | zapas rzecz. | mcwt | mcwt>mcwdob | sp%
5 | 9 | 3096 | 7.5 | 55 | 50 | 0 | 0 | 1.1444 | 0.011807 | -1.1562 | 13888.0744 | 0 | 0 | 100 | 0 | 82.9238 | FALSE | 0.41462
5 | 10 | 3097 | 7.6 | 55 | 50 | 0 | 0 | 1.142 | 0.011757 | -1.1538 | 0
5 | 10 | 3098 | 7.4 | 55 | 50 | 0 | 0 | 1.1468 | 0.011857 | -1.1587 | 0
5 | 10 | 3099 | 7.2 | 55 | 50 | 0 | 0 | 1.1517 | 0.011956 | -1.1636 | 0
5 | 10 | 3100 | 7 | 55 | 50 | 0 | 0 | 1.1565 | 0.012057 | -1.1685 | 0
5 | 10 | 3101 | 7.3 | 55 | 50 | 15.1 | 0.066753 | 1.1493 | 0.011907 | -1.0944 | 0
5 | 10 | 3102 | 7.7 | 55 | 50 | 100.3 | 0.4434 | 1.1396 | 0.011708 | -0.70792 | 0
5 | 10 | 3103 | 8 | 55 | 50 | 164.6 | 0.72766 | 1.1324 | 0.01156 | -0.41629 | 0
5 | 10 | 3104 | 8.6 | 55 | 50 | 227.1 | 1.004 | 1.1179 | 0.011266 | -0.12525 | 0
5 | 10 | 3105 | 9.3 | 55 | 50 | 124.6 | 0.55083 | 1.1011 | 0.010929 | -0.56117 | 0
5 | 10 | 3106 | 9.9 | 55 | 50 | 146.8 | 0.64897 | 1.0866 | 0.010644 | -0.44829 | 0
5 | 10 | 3107 | 9.5 | 55 | 50 | 162 | 0.71616 | 1.0963 | 0.010834 | -0.39092 | 0
5 | 10 | 3108 | 9.2 | 55 | 50 | 380 | 1.6799 | 1.1035 | 0.010977 | 0.56543 | 2035.5612
5 | 10 | 3109 | 8.8 | 55 | 50 | 358 | 1.5826 | 1.1131 | 0.011169 | 0.45835 | 1650.0492
5 | 10 | 3110 | 8.5 | 55 | 50 | 314.1 | 1.3886 | 1.1203 | 0.011315 | 0.2569 | 924.8473
5 | 10 | 3111 | 8.3 | 55 | 50 | 258.2 | 1.1414 | 1.1252 | 0.011413 | 0.0048653 | 17.515
5 | 10 | 3112 | 8 | 55 | 50 | 194.9 | 0.86161 | 1.1324 | 0.01156 | -0.28234 | 0
5 | 10 | 3113 | 8.2 | 55 | 50 | 147.5 | 0.65206 | 1.1276 | 0.011461 | -0.48697 | 0
5 | 10 | 3114 | 8.4 | 55 | 50 | 100 | 0.44208 | 1.1228 | 0.011364 | -0.69204 | 0
5 | 10 | 3115 | 8.6 | 55 | 50 | 4.7 | 0.020778 | 1.1179 | 0.011266 | -1.1084 | 0
5 | 10 | 3116 | 7 | 55 | 50 | 0 | 0 | 1.1565 | 0.012057 | -1.1685 | 0
5 | 10 | 3117 | 5.3 | 55 | 50 | 0 | 0 | 1.1974 | 0.012926 | -1.2104 | 0
5 | 10 | 3118 | 3.7 | 55 | 50 | 0 | 0 | 1.236 | 0.013772 | -1.2498 | 0 |  |  | zas-50%mcw
5 | 10 | 3119 | 2.7 | 55 | 50 | 0 | 0 | 1.2601 | 0.014314 | -1.2744 | 0 | nadmiar [kJ] | zapas c.w. | zapas max | zapas rzecz. | mcwt | mcwt>mcwdob | sp%
5 | 10 | 3120 | 1.8 | 55 | 50 | 0 | 0 | 1.2818 | 0.014811 | -1.2966 | 4627.9727 | 0 | 0 | 100 | 0 | 27.633 | FALSE | 0.13816
5 | 11 | 3121 | 0.8 | 55 | 50 | 0 | 0 | 1.3059 | 0.015373 | -1.3212 | 0
5 | 11 | 3122 | 1.6 | 55 | 50 | 0 | 0 | 1.2866 | 0.014922 | -1.3015 | 0
5 | 11 | 3123 | 2.5 | 55 | 50 | 0 | 0 | 1.2649 | 0.014423 | -1.2793 | 0
5 | 11 | 3124 | 3.3 | 55 | 50 | 0 | 0 | 1.2456 | 0.013987 | -1.2596 | 0
5 | 11 | 3125 | 4.1 | 55 | 50 | 45.4 | 0.2007 | 1.2264 | 0.013558 | -1.0392 | 0
5 | 11 | 3126 | 5 | 55 | 50 | 125.7 | 0.55569 | 1.2047 | 0.013082 | -0.66206 | 0
5 | 11 | 3127 | 5.8 | 55 | 50 | 165.7 | 0.73252 | 1.1854 | 0.012667 | -0.46554 | 0
5 | 11 | 3128 | 7 | 55 | 50 | 228.2 | 1.0088 | 1.1565 | 0.012057 | -0.15972 | 0
5 | 11 | 3129 | 8.2 | 55 | 50 | 125.8 | 0.55613 | 1.1276 | 0.011461 | -0.5829 | 0
5 | 11 | 3130 | 9.4 | 55 | 50 | 148 | 0.65427 | 1.0987 | 0.010881 | -0.45527 | 0
5 | 11 | 3131 | 9.9 | 55 | 50 | 162 | 0.71616 | 1.0866 | 0.010644 | -0.38109 | 0
5 | 11 | 3132 | 10.4 | 55 | 50 | 165.5 | 0.73164 | 1.0746 | 0.010409 | -0.35334 | 0
5 | 11 | 3133 | 10.9 | 55 | 50 | 156.1 | 0.69008 | 1.0625 | 0.010177 | -0.38262 | 0
5 | 11 | 3134 | 10.9 | 55 | 50 | 137.4 | 0.60741 | 1.0625 | 0.010177 | -0.46528 | 0
5 | 11 | 3135 | 11 | 55 | 50 | 114 | 0.50397 | 1.0601 | 0.010131 | -0.56627 | 0
5 | 11 | 3136 | 11 | 55 | 50 | 87 | 0.38461 | 1.0601 | 0.010131 | -0.68564 | 0
5 | 11 | 3137 | 10 | 55 | 50 | 58.8 | 0.25994 | 1.0842 | 0.010597 | -0.83486 | 0
5 | 11 | 3138 | 9 | 55 | 50 | 31.4 | 0.13881 | 1.1083 | 0.011073 | -0.98056 | 0
5 | 11 | 3139 | 8 | 55 | 50 | 2.3 | 0.010168 | 1.1324 | 0.01156 | -1.1338 | 0
5 | 11 | 3140 | 7.4 | 55 | 50 | 0 | 0 | 1.1468 | 0.011857 | -1.1587 | 0
5 | 11 | 3141 | 6.8 | 55 | 50 | 0 | 0 | 1.1613 | 0.012157 | -1.1735 | 0
5 | 11 | 3142 | 6.2 | 55 | 50 | 0 | 0 | 1.1758 | 0.012462 | -1.1882 | 0 |  |  | zas-50%mcw
5 | 11 | 3143 | 6 | 55 | 50 | 0 | 0 | 1.1806 | 0.012564 | -1.1931 | 0 | nadmiar [kJ] | zapas c.w. | zapas max | zapas rzecz. | mcwt | mcwt>mcwdob | sp%
5 | 11 | 3144 | 5.7 | 55 | 50 | 0 | 0 | 1.1878 | 0.012719 | -1.2005 | 0 | 0 | 0 | 100 | 0 | 0 | FALSE | 0
5 | 12 | 3145 | 5.5 | 55 | 50 | 0 | 0 | 1.1926 | 0.012822 | -1.2054 | 0
5 | 12 | 3146 | 5.3 | 55 | 50 | 0 | 0 | 1.1974 | 0.012926 | -1.2104 | 0
5 | 12 | 3147 | 5 | 55 | 50 | 0 | 0 | 1.2047 | 0.013082 | -1.2178 | 0
5 | 12 | 3148 | 4.8 | 55 | 50 | 0 | 0 | 1.2095 | 0.013187 | -1.2227 | 0
5 | 12 | 3149 | 5.4 | 55 | 50 | 47.7 | 0.21087 | 1.195 | 0.012874 | -0.99704 | 0
5 | 12 | 3150 | 6 | 55 | 50 | 144.1 | 0.63703 | 1.1806 | 0.012564 | -0.55611 | 0
5 | 12 | 3151 | 6.6 | 55 | 50 | 255.4 | 1.1291 | 1.1661 | 0.012259 | -0.049318 | 0
5 | 12 | 3152 | 8.3 | 55 | 50 | 386.3 | 1.7077 | 1.1252 | 0.011413 | 0.57116 | 2056.1931
5 | 12 | 3153 | 9.9 | 55 | 50 | 525.1 | 2.3213 | 1.0866 | 0.010644 | 1.2241 | 4406.7041
5 | 12 | 3154 | 11.6 | 55 | 50 | 725.5 | 3.2073 | 1.0457 | 0.0098566 | 2.1518 | 7746.3039
5 | 12 | 3155 | 12.3 | 55 | 50 | 706.6 | 3.1237 | 1.0288 | 0.0095412 | 2.0854 | 7507.3661
5 | 12 | 3156 | 13.1 | 55 | 50 | 682.4 | 3.0167 | 1.0095 | 0.009187 | 1.998 | 7192.8935
5 | 12 | 3157 | 13.8 | 55 | 50 | 583 | 2.5773 | 0.99265 | 0.0088826 | 1.5758 | 5672.7796
5 | 12 | 3158 | 14 | 55 | 50 | 464.3 | 2.0526 | 0.98783 | 0.0087966 | 1.0559 | 3801.357
5 | 12 | 3159 | 14.2 | 55 | 50 | 260.3 | 1.1507 | 0.98301 | 0.008711 | 0.159 | 572.4056
5 | 12 | 3160 | 14.4 | 55 | 50 | 88.2 | 0.38991 | 0.97819 | 0.0086258 | -0.59691 | 0
5 | 12 | 3161 | 14.1 | 55 | 50 | 60 | 0.26525 | 0.98542 | 0.0087537 | -0.72893 | 0
5 | 12 | 3162 | 13.9 | 55 | 50 | 31.4 | 0.13881 | 0.99024 | 0.0088396 | -0.86027 | 0
5 | 12 | 3163 | 13.6 | 55 | 50 | 2.3 | 0.010168 | 0.99747 | 0.0089691 | -0.99627 | 0
5 | 12 | 3164 | 13 | 55 | 50 | 0 | 0 | 1.0119 | 0.0092309 | -1.0212 | 0
5 | 12 | 3165 | 12.4 | 55 | 50 | 0 | 0 | 1.0264 | 0.0094966 | -1.0359 | 0
5 | 12 | 3166 | 11.8 | 55 | 50 | 0 | 0 | 1.0408 | 0.009766 | -1.0506 | 0 |  |  | zas-50%mcw
5 | 12 | 3167 | 11.9 | 55 | 50 | 0 | 0 | 1.0384 | 0.0097208 | -1.0481 | 0 | nadmiar [kJ] | zapas c.w. | zapas max | zapas rzecz. | mcwt | mcwt>mcwdob | sp%
5 | 12 | 3168 | 11.9 | 55 | 50 | 0 | 0 | 1.0384 | 0.0097208 | -1.0481 | 38956.003 | 0 | 0 | 100 | 0 | 232.6009 | TRUE | 1
5 | 13 | 3169 | 12 | 55 | 50 | 0 | 0 | 1.036 | 0.0096757 | -1.0457 | 0
5 | 13 | 3170 | 12.1 | 55 | 50 | 0 | 0 | 1.0336 | 0.0096308 | -1.0432 | 0
5 | 13 | 3171 | 12.3 | 55 | 50 | 0 | 0 | 1.0288 | 0.0095412 | -1.0383 | 0
5 | 13 | 3172 | 12.4 | 55 | 50 | 0 | 0 | 1.0264 | 0.0094966 | -1.0359 | 0
5 | 13 | 3173 | 12.6 | 55 | 50 | 17.4 | 0.076921 | 1.0216 | 0.0094076 | -0.95405 | 0
5 | 13 | 3174 | 12.8 | 55 | 50 | 46.3 | 0.20468 | 1.0167 | 0.0093191 | -0.82138 | 0
5 | 13 | 3175 | 13 | 55 | 50 | 74.3 | 0.32846 | 1.0119 | 0.0092309 | -0.69269 | 0
5 | 13 | 3176 | 13.9 | 55 | 50 | 101.2 | 0.44738 | 0.99024 | 0.0088396 | -0.5517 | 0
5 | 13 | 3177 | 14.9 | 55 | 50 | 289.8 | 1.2811 | 0.96615 | 0.0084147 | 0.30658 | 1103.6727
5 | 13 | 3178 | 15.8 | 55 | 50 | 340.3 | 1.5044 | 0.94446 | 0.0080412 | 0.55188 | 1986.7742
5 | 13 | 3179 | 16.3 | 55 | 50 | 375.6 | 1.6604 | 0.93242 | 0.0078374 | 0.72019 | 2592.6665
5 | 13 | 3180 | 16.9 | 55 | 50 | 384.3 | 1.6989 | 0.91796 | 0.0075962 | 0.77334 | 2784.0346
5 | 13 | 3181 | 17.4 | 55 | 50 | 362.3 | 1.6016 | 0.90591 | 0.0073981 | 0.68833 | 2477.9915
5 | 13 | 3182 | 17.5 | 55 | 50 | 401.6 | 1.7754 | 0.9035 | 0.0073588 | 0.86452 | 3112.2559
5 | 13 | 3183 | 17.7 | 55 | 50 | 327 | 1.4456 | 0.89868 | 0.0072806 | 0.53962 | 1942.6454
5 | 13 | 3184 | 17.8 | 55 | 50 | 273.1 | 1.2073 | 0.89628 | 0.0072416 | 0.30379 | 1093.6549
5 | 13 | 3185 | 17.8 | 55 | 50 | 159.4 | 0.70467 | 0.89628 | 0.0072416 | -0.19885 | 0
5 | 13 | 3186 | 17.8 | 55 | 50 | 91.9 | 0.40627 | 0.89628 | 0.0072416 | -0.49725 | 0
5 | 13 | 3187 | 17.8 | 55 | 50 | 9.3 | 0.041113 | 0.89628 | 0.0072416 | -0.8624 | 0
5 | 13 | 3188 | 16.3 | 55 | 50 | 0 | 0 | 0.93242 | 0.0078374 | -0.94025 | 0
5 | 13 | 3189 | 14.8 | 55 | 50 | 0 | 0 | 0.96856 | 0.0084567 | -0.97701 | 0
5 | 13 | 3190 | 13.3 | 55 | 50 | 0 | 0 | 1.0047 | 0.0090995 | -1.0138 | 0 |  |  | zas-50%mcw
5 | 13 | 3191 | 13 | 55 | 50 | 0 | 0 | 1.0119 | 0.0092309 | -1.0212 | 0 | nadmiar [kJ] | zapas c.w. | zapas max | zapas rzecz. | mcwt | mcwt>mcwdob | sp%
5 | 13 | 3192 | 12.7 | 55 | 50 | 0 | 0 | 1.0192 | 0.0093633 | -1.0285 | 17093.6955 | 5460.003 | 32.6009 | 100 | 32.6009 | 134.665 | FALSE | 0.67333
5 | 14 | 3193 | 12.4 | 55 | 50 | 0 | 0 | 1.0264 | 0.0094966 | -1.0359 | 0
5 | 14 | 3194 | 11.6 | 55 | 50 | 0 | 0 | 1.0457 | 0.0098566 | -1.0555 | 0
5 | 14 | 3195 | 10.8 | 55 | 50 | 0 | 0 | 1.0649 | 0.010223 | -1.0752 | 0
5 | 14 | 3196 | 10 | 55 | 50 | 0 | 0 | 1.0842 | 0.010597 | -1.0948 | 0
5 | 14 | 3197 | 11.2 | 55 | 50 | 80.2 | 0.35455 | 1.0553 | 0.010039 | -0.71079 | 0
5 | 14 | 3198 | 12.4 | 55 | 50 | 173.5 | 0.767 | 1.0264 | 0.0094966 | -0.26887 | 0
5 | 14 | 3199 | 13.6 | 55 | 50 | 289.9 | 1.2816 | 0.99747 | 0.0089691 | 0.27514 | 990.511
5 | 14 | 3200 | 14.5 | 55 | 50 | 390 | 1.7241 | 0.97578 | 0.0085834 | 0.73973 | 2663.0277
5 | 14 | 3201 | 15.3 | 55 | 50 | 500.5 | 2.2126 | 0.95651 | 0.0082476 | 1.2478 | 4492.2042
5 | 14 | 3202 | 16.2 | 55 | 50 | 549 | 2.427 | 0.93482 | 0.0078779 | 1.4843 | 5343.4627
5 | 14 | 3203 | 17.1 | 55 | 50 | 561.2 | 2.4809 | 0.91314 | 0.0075167 | 1.5603 | 5616.9856
5 | 14 | 3204 | 18.1 | 55 | 50 | 575.2 | 2.5428 | 0.88905 | 0.0071253 | 1.6466 | 5927.9374
5 | 14 | 3205 | 19 | 55 | 50 | 461.9 | 2.0419 | 0.86736 | 0.0067819 | 1.1678 | 4204.0961
5 | 14 | 3206 | 19.3 | 55 | 50 | 403.6 | 1.7842 | 0.86014 | 0.0066694 | 0.91741 | 3302.6929
5 | 14 | 3207 | 19.7 | 55 | 50 | 328.9 | 1.454 | 0.8505 | 0.0065207 | 0.59697 | 2149.0914
5 | 14 | 3208 | 20 | 55 | 50 | 244.7 | 1.0818 | 0.84327 | 0.0064104 | 0.23208 | 835.4885
5 | 14 | 3209 | 19.5 | 55 | 50 | 160.7 | 0.71042 | 0.85532 | 0.0065948 | -0.15149 | 0
5 | 14 | 3210 | 18.9 | 55 | 50 | 116.3 | 0.51413 | 0.86977 | 0.0068196 | -0.36246 | 0
5 | 14 | 3211 | 18.4 | 55 | 50 | 15.1 | 0.066753 | 0.88182 | 0.0070099 | -0.82208 | 0
5 | 14 | 3212 | 16.7 | 55 | 50 | 0 | 0 | 0.92278 | 0.0076762 | -0.93045 | 0
5 | 14 | 3213 | 15 | 55 | 50 | 0 | 0 | 0.96374 | 0.0083727 | -0.97211 | 0
5 | 14 | 3214 | 13.3 | 55 | 50 | 0 | 0 | 1.0047 | 0.0090995 | -1.0138 | 0 |  |  | zas-50%mcw
5 | 14 | 3215 | 12.5 | 55 | 50 | 0 | 0 | 1.024 | 0.009452 | -1.0334 | 0 | nadmiar [kJ] | zapas c.w. | zapas max | zapas rzecz. | mcwt | mcwt>mcwdob | sp%
5 | 14 | 3216 | 11.8 | 55 | 50 | 0 | 0 | 1.0408 | 0.009766 | -1.0506 | 35525.4974 | 0 | 0 | 100 | 0 | 212.1178 | TRUE | 1
5 | 15 | 3217 | 11 | 55 | 50 | 0 | 0 | 1.0601 | 0.010131 | -1.0702 | 0
5 | 15 | 3218 | 10.4 | 55 | 50 | 0 | 0 | 1.0746 | 0.010409 | -1.085 | 0
5 | 15 | 3219 | 9.8 | 55 | 50 | 0 | 0 | 1.089 | 0.010691 | -1.0997 | 0
5 | 15 | 3220 | 9.2 | 55 | 50 | 0 | 0 | 1.1035 | 0.010977 | -1.1145 | 0
5 | 15 | 3221 | 10.5 | 55 | 50 | 101.2 | 0.44738 | 1.0722 | 0.010363 | -0.63514 | 0
5 | 15 | 3222 | 11.7 | 55 | 50 | 206.3 | 0.912 | 1.0432 | 0.0098112 | -0.14105 | 0
5 | 15 | 3223 | 13 | 55 | 50 | 380.3 | 1.6812 | 1.0119 | 0.0092309 | 0.66006 | 2376.219
5 | 15 | 3224 | 14.7 | 55 | 50 | 570.4 | 2.5216 | 0.97096 | 0.0084988 | 1.5421 | 5551.6984
5 | 15 | 3225 | 16.5 | 55 | 50 | 755.5 | 3.3399 | 0.9276 | 0.0077566 | 2.4045 | 8656.3142
5 | 15 | 3226 | 18.2 | 55 | 50 | 915.9 | 4.049 | 0.88664 | 0.0070867 | 3.1553 | 11358.9017
5 | 15 | 3227 | 19 | 55 | 50 | 1021.2 | 4.5145 | 0.86736 | 0.0067819 | 3.6403 | 13105.2099
5 | 15 | 3228 | 19.8 | 55 | 50 | 837.5 | 3.7024 | 0.84809 | 0.0064838 | 2.8478 | 10252.1344
5 | 15 | 3229 | 20.6 | 55 | 50 | 776.7 | 3.4336 | 0.82881 | 0.0061925 | 2.5986 | 9354.9562
5 | 15 | 3230 | 20.6 | 55 | 50 | 582.4 | 2.5747 | 0.82881 | 0.0061925 | 1.7396 | 6262.7223
5 | 15 | 3231 | 20.6 | 55 | 50 | 458.6 | 2.0274 | 0.82881 | 0.0061925 | 1.1924 | 4292.4775
5 | 15 | 3232 | 20.6 | 55 | 50 | 307.9 | 1.3612 | 0.82881 | 0.0061925 | 0.52615 | 1894.1263
5 | 15 | 3233 | 20.1 | 55 | 50 | 161.2 | 0.71263 | 0.84086 | 0.0063738 | -0.13461 | 0
5 | 15 | 3234 | 19.7 | 55 | 50 | 151.2 | 0.66842 | 0.8505 | 0.0065207 | -0.1886 | 0
5 | 15 | 3235 | 19.2 | 55 | 50 | 24.4 | 0.10787 | 0.86254 | 0.0067068 | -0.76138 | 0
5 | 15 | 3236 | 16.5 | 55 | 50 | 0 | 0 | 0.9276 | 0.0077566 | -0.93535 | 0
5 | 15 | 3237 | 13.9 | 55 | 50 | 0 | 0 | 0.99024 | 0.0088396 | -0.99908 | 0
5 | 15 | 3238 | 11.2 | 55 | 50 | 0 | 0 | 1.0553 | 0.010039 | -1.0653 | 0 |  |  | zas-50%mcw
5 | 15 | 3239 | 10.6 | 55 | 50 | 0 | 0 | 1.0697 | 0.010316 | -1.0801 | 0 | nadmiar [kJ] | zapas c.w. | zapas max | zapas rzecz. | mcwt | mcwt>mcwdob | sp%
5 | 15 | 3240 | 10.1 | 55 | 50 | 0 | 0 | 1.0818 | 0.01055 | -1.0923 | 73104.7599 | 2029.4974 | 12.1178 | 100 | 12.1178 | 448.6163 | TRUE | 1
5 | 16 | 3241 | 9.5 | 55 | 50 | 0 | 0 | 1.0963 | 0.010834 | -1.1071 | 0
5 | 16 | 3242 | 8.4 | 55 | 50 | 0 | 0 | 1.1228 | 0.011364 | -1.1341 | 0
5 | 16 | 3243 | 7.3 | 55 | 50 | 0 | 0 | 1.1493 | 0.011907 | -1.1612 | 0
5 | 16 | 3244 | 6.2 | 55 | 50 | 0 | 0 | 1.1758 | 0.012462 | -1.1882 | 0
5 | 16 | 3245 | 8.9 | 55 | 50 | 104.7 | 0.46285 | 1.1107 | 0.011121 | -0.65897 | 0
5 | 16 | 3246 | 11.6 | 55 | 50 | 207.9 | 0.91908 | 1.0457 | 0.0098566 | -0.13643 | 0
5 | 16 | 3247 | 14.3 | 55 | 50 | 382 | 1.6887 | 0.9806 | 0.0086683 | 0.69946 | 2518.0566
5 | 16 | 3248 | 16.1 | 55 | 50 | 570.9 | 2.5238 | 0.93723 | 0.0079186 | 1.5787 | 5683.1755
5 | 16 | 3249 | 18 | 55 | 50 | 756.9 | 3.3461 | 0.89146 | 0.0071639 | 2.4475 | 8810.8327
5 | 16 | 3250 | 19.8 | 55 | 50 | 916.9 | 4.0534 | 0.84809 | 0.0064838 | 3.1988 | 11515.7647
5 | 16 | 3251 | 20.5 | 55 | 50 | 1020.6 | 4.5118 | 0.83122 | 0.0062285 | 3.6744 | 13227.7578
5 | 16 | 3252 | 21.3 | 55 | 50 | 1040.3 | 4.5989 | 0.81195 | 0.005943 | 3.781 | 13611.695
5 | 16 | 3253 | 22 | 55 | 50 | 964.2 | 4.2625 | 0.79508 | 0.0056987 | 3.4617 | 12462.1783
5 | 16 | 3254 | 22.5 | 55 | 50 | 816.6 | 3.61 | 0.78304 | 0.0055273 | 2.8214 | 10157.1479
5 | 16 | 3255 | 22.9 | 55 | 50 | 626 | 2.7674 | 0.7734 | 0.0053921 | 1.9886 | 7158.9798
5 | 16 | 3256 | 23.4 | 55 | 50 | 409 | 1.8081 | 0.76135 | 0.0052254 | 1.0415 | 3749.4495
5 | 16 | 3257 | 22.1 | 55 | 50 | 162.2 | 0.71705 | 0.79267 | 0.0056642 | -0.08129 | 0
5 | 16 | 3258 | 20.7 | 55 | 50 | 111.6 | 0.49336 | 0.8264 | 0.0061565 | -0.3392 | 0
5 | 16 | 3259 | 19.4 | 55 | 50 | 11.6 | 0.051281 | 0.85773 | 0.006632 | -0.81308 | 0
5 | 16 | 3260 | 17.3 | 55 | 50 | 0 | 0 | 0.90832 | 0.0074376 | -0.91576 | 0
5 | 16 | 3261 | 15.3 | 55 | 50 | 0 | 0 | 0.95651 | 0.0082476 | -0.96476 | 0
5 | 16 | 3262 | 13.2 | 55 | 50 | 0 | 0 | 1.0071 | 0.0091432 | -1.0162 | 0 |  |  | zas-50%mcw
5 | 16 | 3263 | 12 | 55 | 50 | 0 | 0 | 1.036 | 0.0096757 | -1.0457 | 0 | nadmiar [kJ] | zapas c.w. | zapas max | zapas rzecz. | mcwt | mcwt>mcwdob | sp%
5 | 16 | 3264 | 10.8 | 55 | 50 | 0 | 0 | 1.0649 | 0.010223 | -1.0752 | 88895.0378 | 39608.7599 | 236.4984 | 100 | 100 | 630.78 | TRUE | 1
5 | 17 | 3265 | 9.6 | 55 | 50 | 0 | 0 | 1.0938 | 0.010786 | -1.1046 | 0
5 | 17 | 3266 | 9.1 | 55 | 50 | 0 | 0 | 1.1059 | 0.011025 | -1.1169 | 0
5 | 17 | 3267 | 8.7 | 55 | 50 | 0 | 0 | 1.1155 | 0.011218 | -1.1267 | 0
5 | 17 | 3268 | 8.2 | 55 | 50 | 0 | 0 | 1.1276 | 0.011461 | -1.139 | 0
5 | 17 | 3269 | 8.9 | 55 | 50 | 64 | 0.28293 | 1.1107 | 0.011121 | -0.8389 | 0
5 | 17 | 3270 | 9.7 | 55 | 50 | 135.5 | 0.59901 | 1.0914 | 0.010739 | -0.50316 | 0
5 | 17 | 3271 | 10.4 | 55 | 50 | 216.3 | 0.95621 | 1.0746 | 0.010409 | -0.12877 | 0
5 | 17 | 3272 | 11.5 | 55 | 50 | 296.6 | 1.3112 | 1.0481 | 0.0099021 | 0.25323 | 911.6347
5 | 17 | 3273 | 12.5 | 55 | 50 | 372.4 | 1.6463 | 1.024 | 0.009452 | 0.61287 | 2206.3284
5 | 17 | 3274 | 13.6 | 55 | 50 | 438.8 | 1.9398 | 0.99747 | 0.0089691 | 0.93339 | 3360.2157
5 | 17 | 3275 | 14.3 | 55 | 50 | 485.1 | 2.1445 | 0.9806 | 0.0086683 | 1.1552 | 4158.8662
5 | 17 | 3276 | 15.1 | 55 | 50 | 495.6 | 2.1909 | 0.96133 | 0.0083309 | 1.2213 | 4396.5748
5 | 17 | 3277 | 15.8 | 55 | 50 | 465.6 | 2.0583 | 0.94446 | 0.0080412 | 1.1058 | 3980.8911
5 | 17 | 3278 | 15.6 | 55 | 50 | 407.3 | 1.8006 | 0.94928 | 0.0081234 | 0.84317 | 3035.4184
5 | 17 | 3279 | 15.3 | 55 | 50 | 380.7 | 1.683 | 0.95651 | 0.0082476 | 0.71823 | 2585.6184
5 | 17 | 3280 | 15.1 | 55 | 50 | 278.5 | 1.2312 | 0.96133 | 0.0083309 | 0.26152 | 941.4848
5 | 17 | 3281 | 13.7 | 55 | 50 | 164.5 | 0.72722 | 0.99506 | 0.0089258 | -0.27677 | 0
5 | 17 | 3282 | 12.2 | 55 | 50 | 98.9 | 0.43721 | 1.0312 | 0.0095859 | -0.60357 | 0
5 | 17 | 3283 | 10.8 | 55 | 50 | 16.3 | 0.072058 | 1.0649 | 0.010223 | -1.0031 | 0
5 | 17 | 3284 | 9.6 | 55 | 50 | 0 | 0 | 1.0938 | 0.010786 | -1.1046 | 0
5 | 17 | 3285 | 8.5 | 55 | 50 | 0 | 0 | 1.1203 | 0.011315 | -1.1317 | 0
5 | 17 | 3286 | 7.3 | 55 | 50 | 0 | 0 | 1.1493 | 0.011907 | -1.1612 | 0 |  |  | zas-50%mcw
5 | 17 | 3287 | 6.7 | 55 | 50 | 0 | 0 | 1.1637 | 0.012208 | -1.1759 | 0 | nadmiar [kJ] | zapas c.w. | zapas max | zapas rzecz. | mcwt | mcwt>mcwdob | sp%
5 | 17 | 3288 | 6 | 55 | 50 | 0 | 0 | 1.1806 | 0.012564 | -1.1931 | 25577.0325 | 55399.0378 | 330.78 | 100 | 100 | 252.7169 | TRUE | 1
5 | 18 | 3289 | 5.4 | 55 | 50 | 0 | 0 | 1.195 | 0.012874 | -1.2079 | 0
5 | 18 | 3290 | 5.1 | 55 | 50 | 0 | 0 | 1.2023 | 0.01303 | -1.2153 | 0
5 | 18 | 3291 | 4.8 | 55 | 50 | 0 | 0 | 1.2095 | 0.013187 | -1.2227 | 0
5 | 18 | 3292 | 4.5 | 55 | 50 | 0 | 0 | 1.2167 | 0.013345 | -1.2301 | 0
5 | 18 | 3293 | 5.7 | 55 | 50 | 90.7 | 0.40096 | 1.1878 | 0.012719 | -0.79956 | 0
5 | 18 | 3294 | 7 | 55 | 50 | 180.7 | 0.79883 | 1.1565 | 0.012057 | -0.36971 | 0
5 | 18 | 3295 | 8.2 | 55 | 50 | 297.1 | 1.3134 | 1.1276 | 0.011461 | 0.17437 | 627.7486
5 | 18 | 3296 | 9.7 | 55 | 50 | 397.3 | 1.7564 | 1.0914 | 0.010739 | 0.6542 | 2355.1125
5 | 18 | 3297 | 11.2 | 55 | 50 | 432.6 | 1.9124 | 1.0553 | 0.010039 | 0.84709 | 3049.5251
5 | 18 | 3298 | 12.7 | 55 | 50 | 439.7 | 1.9438 | 1.0192 | 0.0093633 | 0.91529 | 3295.0572
5 | 18 | 3299 | 14.1 | 55 | 50 | 485.9 | 2.148 | 0.98542 | 0.0087537 | 1.1539 | 4153.9433
5 | 18 | 3300 | 15.4 | 55 | 50 | 581.2 | 2.5693 | 0.9541 | 0.0082061 | 1.607 | 5785.3467
5 | 18 | 3301 | 16.8 | 55 | 50 | 543.8 | 2.404 | 0.92037 | 0.0076361 | 1.476 | 5313.6182
5 | 18 | 3302 | 16.8 | 55 | 50 | 510.2 | 2.2555 | 0.92037 | 0.0076361 | 1.3275 | 4778.8829
5 | 18 | 3303 | 16.7 | 55 | 50 | 409.8 | 1.8116 | 0.92278 | 0.0076762 | 0.88117 | 3172.2253
5 | 18 | 3304 | 16.7 | 55 | 50 | 311.4 | 1.3766 | 0.92278 | 0.0076762 | 0.44617 | 1606.2149
5 | 18 | 3305 | 15.5 | 55 | 50 | 164.2 | 0.72589 | 0.95169 | 0.0081647 | -0.23397 | 0
5 | 18 | 3306 | 14.4 | 55 | 50 | 141.9 | 0.62731 | 0.97819 | 0.0086258 | -0.35951 | 0
5 | 18 | 3307 | 13.2 | 55 | 50 | 27.9 | 0.12334 | 1.0071 | 0.0091432 | -0.89291 | 0
5 | 18 | 3308 | 11.6 | 55 | 50 | 0 | 0 | 1.0457 | 0.0098566 | -1.0555 | 0
5 | 18 | 3309 | 9.9 | 55 | 50 | 0 | 0 | 1.0866 | 0.010644 | -1.0973 | 0
5 | 18 | 3310 | 8.3 | 55 | 50 | 0 | 0 | 1.1252 | 0.011413 | -1.1366 | 0 |  |  | zas-50%mcw
5 | 18 | 3311 | 7.7 | 55 | 50 | 0 | 0 | 1.1396 | 0.011708 | -1.1513 | 0 | nadmiar [kJ] | zapas c.w. | zapas max | zapas rzecz. | mcwt | mcwt>mcwdob | sp%
5 | 18 | 3312 | 7 | 55 | 50 | 0 | 0 | 1.1565 | 0.012057 | -1.1685 | 34137.6746 | 0 | 0 | 100 | 0 | 203.8314 | TRUE | 1
5 | 19 | 3313 | 6.4 | 55 | 50 | 0 | 0 | 1.1709 | 0.01236 | -1.1833 | 0
5 | 19 | 3314 | 5.9 | 55 | 50 | 0 | 0 | 1.183 | 0.012616 | -1.1956 | 0
5 | 19 | 3315 | 5.3 | 55 | 50 | 0 | 0 | 1.1974 | 0.012926 | -1.2104 | 0
5 | 19 | 3316 | 4.8 | 55 | 50 | 0 | 0 | 1.2095 | 0.013187 | -1.2227 | 0
5 | 19 | 3317 | 6.5 | 55 | 50 | 79.1 | 0.34968 | 1.1685 | 0.012309 | -0.83116 | 0
5 | 19 | 3318 | 8.3 | 55 | 50 | 156.6 | 0.69229 | 1.1252 | 0.011413 | -0.44428 | 0
5 | 19 | 3319 | 10 | 55 | 50 | 219.6 | 0.9708 | 1.0842 | 0.010597 | -0.124 | 0
5 | 19 | 3320 | 12.5 | 55 | 50 | 299.8 | 1.3253 | 1.024 | 0.009452 | 0.29192 | 1050.9183
5 | 19 | 3321 | 15.1 | 55 | 50 | 297.7 | 1.3161 | 0.96133 | 0.0083309 | 0.3464 | 1247.0478
5 | 19 | 3322 | 17.6 | 55 | 50 | 348.1 | 1.5389 | 0.90109 | 0.0073197 | 0.63045 | 2269.632
5 | 19 | 3323 | 18.3 | 55 | 50 | 383.3 | 1.6945 | 0.88423 | 0.0070482 | 0.8032 | 2891.5234
5 | 19 | 3324 | 19.1 | 55 | 50 | 498.5 | 2.2037 | 0.86495 | 0.0067443 | 1.3321 | 4795.3846
5 | 19 | 3325 | 19.8 | 55 | 50 | 468.5 | 2.0711 | 0.84809 | 0.0064838 | 1.2166 | 4379.5955
5 | 19 | 3326 | 20.1 | 55 | 50 | 410.2 | 1.8134 | 0.84086 | 0.0063738 | 0.96616 | 3478.1832
5 | 19 | 3327 | 20.5 | 55 | 50 | 268.8 | 1.1883 | 0.83122 | 0.0062285 | 0.35085 | 1263.0565
5 | 19 | 3328 | 20.8 | 55 | 50 | 206.5 | 0.91289 | 0.82399 | 0.0061207 | 0.082772 | 297.9774
5 | 19 | 3329 | 20.5 | 55 | 50 | 138.2 | 0.61095 | 0.83122 | 0.0062285 | -0.2265 | 0
5 | 19 | 3330 | 20.1 | 55 | 50 | 81.4 | 0.35985 | 0.84086 | 0.0063738 | -0.48738 | 0
5 | 19 | 3331 | 19.8 | 55 | 50 | 15.1 | 0.066753 | 0.84809 | 0.0064838 | -0.78782 | 0
5 | 19 | 3332 | 17.8 | 55 | 50 | 0 | 0 | 0.89628 | 0.0072416 | -0.90352 | 0
5 | 19 | 3333 | 15.9 | 55 | 50 | 0 | 0 | 0.94205 | 0.0080002 | -0.95005 | 0
5 | 19 | 3334 | 13.9 | 55 | 50 | 0 | 0 | 0.99024 | 0.0088396 | -0.99908 | 0 |  |  | zas-50%mcw
5 | 19 | 3335 | 12.8 | 55 | 50 | 0 | 0 | 1.0167 | 0.0093191 | -1.0261 | 0 | nadmiar [kJ] | zapas c.w. | zapas max | zapas rzecz. | mcwt | mcwt>mcwdob | sp%
5 | 19 | 3336 | 11.7 | 55 | 50 | 0 | 0 | 1.0432 | 0.0098112 | -1.0531 | 21673.3189 | 641.6746 | 3.8314 | 100 | 3.8314 | 133.2398 | FALSE | 0.6662
5 | 20 | 3337 | 10.6 | 55 | 50 | 0 | 0 | 1.0697 | 0.010316 | -1.0801 | 0
5 | 20 | 3338 | 9.5 | 55 | 50 | 0 | 0 | 1.0963 | 0.010834 | -1.1071 | 0
5 | 20 | 3339 | 8.4 | 55 | 50 | 0 | 0 | 1.1228 | 0.011364 | -1.1341 | 0
5 | 20 | 3340 | 7.3 | 55 | 50 | 0 | 0 | 1.1493 | 0.011907 | -1.1612 | 0
5 | 20 | 3341 | 10 | 55 | 50 | 116.3 | 0.51413 | 1.0842 | 0.010597 | -0.58067 | 0
5 | 20 | 3342 | 12.7 | 55 | 50 | 213 | 0.94162 | 1.0192 | 0.0093633 | -0.086893 | 0
5 | 20 | 3343 | 15.4 | 55 | 50 | 386.9 | 1.7104 | 0.9541 | 0.0082061 | 0.74809 | 2693.1128
5 | 20 | 3344 | 17.5 | 55 | 50 | 473 | 2.091 | 0.9035 | 0.0073588 | 1.1802 | 4248.5683
5 | 20 | 3345 | 19.7 | 55 | 50 | 611 | 2.7011 | 0.8505 | 0.0065207 | 1.8441 | 6638.6394
5 | 20 | 3346 | 21.8 | 55 | 50 | 642.3 | 2.8395 | 0.7999 | 0.005768 | 2.0338 | 7321.627
5 | 20 | 3347 | 22.5 | 55 | 50 | 716.6 | 3.1679 | 0.78304 | 0.0055273 | 2.3794 | 8565.6739
5 | 20 | 3348 | 23.1 | 55 | 50 | 733.6 | 3.2431 | 0.76858 | 0.0053251 | 2.4692 | 8888.9942
5 | 20 | 3349 | 23.8 | 55 | 50 | 684 | 3.0238 | 0.75171 | 0.005094 | 2.267 | 8161.1707
5 | 20 | 3350 | 23.9 | 55 | 50 | 586.7 | 2.5937 | 0.74931 | 0.0050614 | 1.8393 | 6621.4575
5 | 20 | 3351 | 23.9 | 55 | 50 | 464 | 2.0512 | 0.74931 | 0.0050614 | 1.2969 | 4668.7189
5 | 20 | 3352 | 24 | 55 | 50 | 323.8 | 1.4314 | 0.7469 | 0.0050289 | 0.67952 | 2446.2631
5 | 20 | 3353 | 23.7 | 55 | 50 | 166.1 | 0.73429 | 0.75412 | 0.0051267 | -0.024962 | 0
5 | 20 | 3354 | 23.3 | 55 | 50 | 164 | 0.725 | 0.76376 | 0.0052585 | -0.044015 | 0
5 | 20 | 3355 | 23 | 55 | 50 | 32.6 | 0.14412 | 0.77099 | 0.0053586 | -0.63223 | 0
5 | 20 | 3356 | 20.3 | 55 | 50 | 0 | 0 | 0.83604 | 0.006301 | -0.84234 | 0
5 | 20 | 3357 | 17.5 | 55 | 50 | 0 | 0 | 0.9035 | 0.0073588 | -0.91086 | 0
5 | 20 | 3358 | 14.8 | 55 | 50 | 0 | 0 | 0.96856 | 0.0084567 | -0.97701 | 0 |  |  | zas-50%mcw
5 | 20 | 3359 | 14 | 55 | 50 | 0 | 0 | 0.98783 | 0.0087966 | -0.99663 | 0 | nadmiar [kJ] | zapas c.w. | zapas max | zapas rzecz. | mcwt | mcwt>mcwdob | sp%
5 | 20 | 3360 | 13.2 | 55 | 50 | 0 | 0 | 1.0071 | 0.0091432 | -1.0162 | 60254.2257 | 0 | 0 | 100 | 0 | 359.7697 | TRUE | 1
5 | 21 | 3361 | 12.4 | 55 | 50 | 0 | 0 | 1.0264 | 0.0094966 | -1.0359 | 0
5 | 21 | 3362 | 11.9 | 55 | 50 | 0 | 0 | 1.0384 | 0.0097208 | -1.0481 | 0
5 | 21 | 3363 | 11.3 | 55 | 50 | 0 | 0 | 1.0529 | 0.0099933 | -1.0629 | 0
5 | 21 | 3364 | 10.8 | 55 | 50 | 0 | 0 | 1.0649 | 0.010223 | -1.0752 | 0
5 | 21 | 3365 | 13.5 | 55 | 50 | 82.6 | 0.36515 | 0.99988 | 0.0090125 | -0.64373 | 0
5 | 21 | 3366 | 16.1 | 55 | 50 | 169.5 | 0.74932 | 0.93723 | 0.0079186 | -0.19583 | 0
5 | 21 | 3367 | 18.8 | 55 | 50 | 252.6 | 1.1167 | 0.87218 | 0.0068575 | 0.23764 | 855.5218
5 | 21 | 3368 | 20.7 | 55 | 50 | 346.8 | 1.5331 | 0.8264 | 0.0061565 | 0.70056 | 2522.0127
5 | 21 | 3369 | 22.5 | 55 | 50 | 377.6 | 1.6693 | 0.78304 | 0.0055273 | 0.88072 | 3170.5772
5 | 21 | 3370 | 24.4 | 55 | 50 | 443.8 | 1.9619 | 0.73726 | 0.0048999 | 1.2198 | 4391.1905
5 | 21 | 3371 | 24.6 | 55 | 50 | 489.9 | 2.1657 | 0.73244 | 0.0048361 | 1.4285 | 5142.4371
5 | 21 | 3372 | 24.8 | 55 | 50 | 394 | 1.7418 | 0.72762 | 0.0047727 | 1.0094 | 3633.7892
5 | 21 | 3373 | 25 | 55 | 50 | 372 | 1.6445 | 0.7228 | 0.0047097 | 0.91701 | 3301.239
5 | 21 | 3374 | 25.2 | 55 | 50 | 326.9 | 1.4451 | 0.71798 | 0.0046471 | 0.72252 | 2601.0568
5 | 21 | 3375 | 25.4 | 55 | 50 | 337.2 | 1.4907 | 0.71317 | 0.0045849 | 0.77293 | 2782.5497
5 | 21 | 3376 | 25.6 | 55 | 50 | 253.9 | 1.1224 | 0.70835 | 0.0045232 | 0.40956 | 1474.4214
5 | 21 | 3377 | 25 | 55 | 50 | 161.9 | 0.71572 | 0.7228 | 0.0047097 | -0.011791 | 0
5 | 21 | 3378 | 24.5 | 55 | 50 | 83.7 | 0.37002 | 0.73485 | 0.004868 | -0.3697 | 0
5 | 21 | 3379 | 23.9 | 55 | 50 | 17.4 | 0.076921 | 0.74931 | 0.0050614 | -0.67745 | 0
5 | 21 | 3380 | 21.7 | 55 | 50 | 0 | 0 | 0.80231 | 0.0058028 | -0.80811 | 0
5 | 21 | 3381 | 19.4 | 55 | 50 | 0 | 0 | 0.85773 | 0.006632 | -0.86436 | 0
5 | 21 | 3382 | 17.2 | 55 | 50 | 0 | 0 | 0.91073 | 0.0074771 | -0.91821 | 0 |  |  | zas-50%mcw
5 | 21 | 3383 | 16.1 | 55 | 50 | 0 | 0 | 0.93723 | 0.0079186 | -0.94515 | 0 | nadmiar [kJ] | zapas c.w. | zapas max | zapas rzecz. | mcwt | mcwt>mcwdob | sp%
5 | 21 | 3384 | 15.1 | 55 | 50 | 0 | 0 | 0.96133 | 0.0083309 | -0.96966 | 29874.7954 | 26758.2257 | 159.7697 | 100 | 100 | 278.3783 | TRUE | 1
5 | 22 | 3385 | 14 | 55 | 50 | 0 | 0 | 0.98783 | 0.0087966 | -0.99663 | 0
5 | 22 | 3386 | 13.4 | 55 | 50 | 0 | 0 | 1.0023 | 0.009056 | -1.0113 | 0
5 | 22 | 3387 | 12.8 | 55 | 50 | 0 | 0 | 1.0167 | 0.0093191 | -1.0261 | 0
5 | 22 | 3388 | 12.2 | 55 | 50 | 0 | 0 | 1.0312 | 0.0095859 | -1.0408 | 0
5 | 22 | 3389 | 13.7 | 55 | 50 | 77.9 | 0.34438 | 0.99506 | 0.0089258 | -0.65961 | 0
5 | 22 | 3390 | 15.3 | 55 | 50 | 180.3 | 0.79706 | 0.95651 | 0.0082476 | -0.16769 | 0
5 | 22 | 3391 | 16.8 | 55 | 50 | 290.7 | 1.2851 | 0.92037 | 0.0076361 | 0.35711 | 1285.5976
5 | 22 | 3392 | 18.4 | 55 | 50 | 402.4 | 1.7789 | 0.88182 | 0.0070099 | 0.89009 | 3204.3067
5 | 22 | 3393 | 19.9 | 55 | 50 | 512.1 | 2.2639 | 0.84568 | 0.0064471 | 1.4117 | 5082.2842
5 | 22 | 3394 | 21.5 | 55 | 50 | 608.4 | 2.6896 | 0.80713 | 0.0058727 | 1.8766 | 6755.7194
5 | 22 | 3395 | 22.2 | 55 | 50 | 678 | 2.9973 | 0.79026 | 0.0056298 | 2.2014 | 7924.975
5 | 22 | 3396 | 22.8 | 55 | 50 | 734.7 | 3.2479 | 0.77581 | 0.0054257 | 2.4667 | 8880.1173
5 | 22 | 3397 | 23.5 | 55 | 50 | 685.1 | 3.0287 | 0.75894 | 0.0051924 | 2.2645 | 8152.3016
5 | 22 | 3398 | 23.4 | 55 | 50 | 587.9 | 2.599 | 0.76135 | 0.0052254 | 1.8324 | 6596.5964
5 | 22 | 3399 | 23.4 | 55 | 50 | 519 | 2.2944 | 0.76135 | 0.0052254 | 1.5278 | 5500.0709
5 | 22 | 3400 | 23.3 | 55 | 50 | 350.7 | 1.5504 | 0.76376 | 0.0052585 | 0.78134 | 2812.8273
5 | 22 | 3401 | 22.4 | 55 | 50 | 161.2 | 0.71263 | 0.78545 | 0.0055614 | -0.07838 | 0
5 | 22 | 3402 | 21.6 | 55 | 50 | 168.6 | 0.74534 | 0.80472 | 0.0058377 | -0.065218 | 0
5 | 22 | 3403 | 20.7 | 55 | 50 | 37.2 | 0.16445 | 0.8264 | 0.0061565 | -0.66811 | 0
5 | 22 | 3404 | 19.2 | 55 | 50 | 0 | 0 | 0.86254 | 0.0067068 | -0.86925 | 0
5 | 22 | 3405 | 17.6 | 55 | 50 | 0 | 0 | 0.90109 | 0.0073197 | -0.90841 | 0
5 | 22 | 3406 | 16.1 | 55 | 50 | 0 | 0 | 0.93723 | 0.0079186 | -0.94515 | 0 |  |  | zas-50%mcw
5 | 22 | 3407 | 15.9 | 55 | 50 | 0 | 0 | 0.94205 | 0.0080002 | -0.95005 | 0 | nadmiar [kJ] | zapas c.w. | zapas max | zapas rzecz. | mcwt | mcwt>mcwdob | sp%
5 | 22 | 3408 | 15.8 | 55 | 50 | 0 | 0 | 0.94446 | 0.0080412 | -0.9525 | 56194.7964 | 0 | 0 | 100 | 0 | 335.5314 | TRUE | 1
5 | 23 | 3409 | 15.6 | 55 | 50 | 0 | 0 | 0.94928 | 0.0081234 | -0.9574 | 0
5 | 23 | 3410 | 15.3 | 55 | 50 | 0 | 0 | 0.95651 | 0.0082476 | -0.96476 | 0
5 | 23 | 3411 | 14.9 | 55 | 50 | 0 | 0 | 0.96615 | 0.0084147 | -0.97456 | 0
5 | 23 | 3412 | 14.6 | 55 | 50 | 0 | 0 | 0.97337 | 0.008541 | -0.98192 | 0
5 | 23 | 3413 | 15.3 | 55 | 50 | 86.1 | 0.38063 | 0.95651 | 0.0082476 | -0.58413 | 0
5 | 23 | 3414 | 15.9 | 55 | 50 | 182 | 0.80458 | 0.94205 | 0.0080002 | -0.14547 | 0
5 | 23 | 3415 | 16.6 | 55 | 50 | 272.9 | 1.2064 | 0.92519 | 0.0077163 | 0.27352 | 984.6793
5 | 23 | 3416 | 18.2 | 55 | 50 | 404.2 | 1.7869 | 0.88664 | 0.0070867 | 0.89315 | 3215.3294
5 | 23 | 3417 | 19.7 | 55 | 50 | 541.8 | 2.3952 | 0.8505 | 0.0065207 | 1.5381 | 5537.3394
5 | 23 | 3418 | 21.3 | 55 | 50 | 738.8 | 3.2661 | 0.81195 | 0.005943 | 2.4482 | 8813.401
5 | 23 | 3419 | 21.5 | 55 | 50 | 719.4 | 3.1803 | 0.80713 | 0.0058727 | 2.3673 | 8522.2555
5 | 23 | 3420 | 21.8 | 55 | 50 | 693.4 | 3.0654 | 0.7999 | 0.005768 | 2.2597 | 8134.8702
5 | 23 | 3421 | 22 | 55 | 50 | 595.6 | 2.633 | 0.79508 | 0.0056987 | 1.8322 | 6596.0053
5 | 23 | 3422 | 21.9 | 55 | 50 | 558.1 | 2.4672 | 0.79749 | 0.0057333 | 1.664 | 5990.4044
5 | 23 | 3423 | 21.9 | 55 | 50 | 466.5 | 2.0623 | 0.79749 | 0.0057333 | 1.2591 | 4532.6143
5 | 23 | 3424 | 21.8 | 55 | 50 | 351.4 | 1.5535 | 0.7999 | 0.005768 | 0.74779 | 2692.0292
5 | 23 | 3425 | 20.9 | 55 | 50 | 169.2 | 0.74799 | 0.82159 | 0.0060849 | -0.079678 | 0
5 | 23 | 3426 | 20.1 | 55 | 50 | 151.2 | 0.66842 | 0.84086 | 0.0063738 | -0.17882 | 0
5 | 23 | 3427 | 19.2 | 55 | 50 | 32.6 | 0.14412 | 0.86254 | 0.0067068 | -0.72513 | 0
5 | 23 | 3428 | 17.5 | 55 | 50 | 0 | 0 | 0.9035 | 0.0073588 | -0.91086 | 0
5 | 23 | 3429 | 15.9 | 55 | 50 | 0 | 0 | 0.94205 | 0.0080002 | -0.95005 | 0
5 | 23 | 3430 | 14.2 | 55 | 50 | 0 | 0 | 0.98301 | 0.008711 | -0.99172 | 0 |  |  | zas-50%mcw
5 | 23 | 3431 | 13.3 | 55 | 50 | 0 | 0 | 1.0047 | 0.0090995 | -1.0138 | 0 | nadmiar [kJ] | zapas c.w. | zapas max | zapas rzecz. | mcwt | mcwt>mcwdob | sp%
5 | 23 | 3432 | 12.5 | 55 | 50 | 0 | 0 | 1.024 | 0.009452 | -1.0334 | 55018.9281 | 22698.7964 | 135.5314 | 100 | 100 | 428.5104 | TRUE | 1
5 | 24 | 3433 | 11.6 | 55 | 50 | 0 | 0 | 1.0457 | 0.0098566 | -1.0555 | 0
5 | 24 | 3434 | 10.6 | 55 | 50 | 0 | 0 | 1.0697 | 0.010316 | -1.0801 | 0
5 | 24 | 3435 | 9.6 | 55 | 50 | 0 | 0 | 1.0938 | 0.010786 | -1.1046 | 0
5 | 24 | 3436 | 8.6 | 55 | 50 | 0 | 0 | 1.1179 | 0.011266 | -1.1292 | 0
5 | 24 | 3437 | 10.2 | 55 | 50 | 93 | 0.41113 | 1.0794 | 0.010503 | -0.67876 | 0
5 | 24 | 3438 | 11.8 | 55 | 50 | 183 | 0.809 | 1.0408 | 0.009766 | -0.2416 | 0
5 | 24 | 3439 | 13.4 | 55 | 50 | 274.9 | 1.2153 | 1.0023 | 0.009056 | 0.20392 | 734.1299
5 | 24 | 3440 | 15.2 | 55 | 50 | 405 | 1.7904 | 0.95892 | 0.0082892 | 0.8232 | 2963.5231
5 | 24 | 3441 | 17 | 55 | 50 | 514.5 | 2.2745 | 0.91555 | 0.0075564 | 1.3514 | 4864.9506
5 | 24 | 3442 | 18.8 | 55 | 50 | 647.3 | 2.8616 | 0.87218 | 0.0068575 | 1.9825 | 7137.0695
5 | 24 | 3443 | 19.3 | 55 | 50 | 720.9 | 3.1869 | 0.86014 | 0.0066694 | 2.3201 | 8352.4398
5 | 24 | 3444 | 19.8 | 55 | 50 | 737.4 | 3.2599 | 0.84809 | 0.0064838 | 2.4053 | 8659.069
5 | 24 | 3445 | 20.3 | 55 | 50 | 686.3 | 3.034 | 0.83604 | 0.006301 | 2.1916 | 7889.8523
5 | 24 | 3446 | 20.5 | 55 | 50 | 667.5 | 2.9509 | 0.83122 | 0.0062285 | 2.1134 | 7608.2632
5 | 24 | 3447 | 20.7 | 55 | 50 | 519.6 | 2.297 | 0.8264 | 0.0061565 | 1.4645 | 5272.0797
5 | 24 | 3448 | 20.9 | 55 | 50 | 412.7 | 1.8244 | 0.82159 | 0.0060849 | 0.99678 | 3588.399
5 | 24 | 3449 | 20.2 | 55 | 50 | 179.4 | 0.79308 | 0.83845 | 0.0063373 | -0.051704 | 0
5 | 24 | 3450 | 19.4 | 55 | 50 | 210.5 | 0.93057 | 0.85773 | 0.006632 | 0.066212 | 238.3646
5 | 24 | 3451 | 18.7 | 55 | 50 | 50 | 0.22104 | 0.87459 | 0.0068954 | -0.66045 | 0
5 | 24 | 3452 | 17.1 | 55 | 50 | 0 | 0 | 0.91314 | 0.0075167 | -0.92066 | 0
5 | 24 | 3453 | 15.5 | 55 | 50 | 0 | 0 | 0.95169 | 0.0081647 | -0.95985 | 0
5 | 24 | 3454 | 13.9 | 55 | 50 | 0 | 0 | 0.99024 | 0.0088396 | -0.99908 | 0 |  |  | zas-50%mcw
5 | 24 | 3455 | 12.4 | 55 | 50 | 0 | 0 | 1.0264 | 0.0094966 | -1.0359 | 0 | nadmiar [kJ] | zapas c.w. | zapas max | zapas rzecz. | mcwt | mcwt>mcwdob | sp%
5 | 24 | 3456 | 10.9 | 55 | 50 | 0 | 0 | 1.0625 | 0.010177 | -1.0727 | 57308.1408 | 21522.9281 | 128.5104 | 100 | 100 | 442.179 | TRUE | 1
5 | 25 | 3457 | 9.4 | 55 | 50 | 0 | 0 | 1.0987 | 0.010881 | -1.1095 | 0
5 | 25 | 3458 | 8.1 | 55 | 50 | 0 | 0 | 1.13 | 0.01151 | -1.1415 | 0
5 | 25 | 3459 | 6.9 | 55 | 50 | 0 | 0 | 1.1589 | 0.012107 | -1.171 | 0
5 | 25 | 3460 | 5.6 | 55 | 50 | 0 | 0 | 1.1902 | 0.01277 | -1.203 | 0
5 | 25 | 3461 | 7.8 | 55 | 50 | 129.1 | 0.57072 | 1.1372 | 0.011658 | -0.57815 | 0
5 | 25 | 3462 | 10 | 55 | 50 | 218 | 0.96373 | 1.0842 | 0.010597 | -0.13107 | 0
5 | 25 | 3463 | 12.2 | 55 | 50 | 391.6 | 1.7312 | 1.0312 | 0.0095859 | 0.69039 | 2485.3885
5 | 25 | 3464 | 13.8 | 55 | 50 | 580.4 | 2.5658 | 0.99265 | 0.0088826 | 1.5643 | 5631.4013
5 | 25 | 3465 | 15.5 | 55 | 50 | 763.3 | 3.3744 | 0.95169 | 0.0081647 | 2.4145 | 8692.2434
5 | 25 | 3466 | 17.1 | 55 | 50 | 920.8 | 4.0706 | 0.91314 | 0.0075167 | 3.15 | 11339.926
5 | 25 | 3467 | 17.9 | 55 | 50 | 1024 | 4.5269 | 0.89387 | 0.0072027 | 3.6258 | 13052.8465
5 | 25 | 3468 | 18.7 | 55 | 50 | 842.5 | 3.7245 | 0.87459 | 0.0068954 | 2.843 | 10234.8165
5 | 25 | 3469 | 19.5 | 55 | 50 | 783 | 3.4615 | 0.85532 | 0.0065948 | 2.5995 | 9358.3606
5 | 25 | 3470 | 19.7 | 55 | 50 | 668.4 | 2.9548 | 0.8505 | 0.0065207 | 2.0978 | 7552.1455
5 | 25 | 3471 | 19.8 | 55 | 50 | 468 | 2.0689 | 0.84809 | 0.0064838 | 1.2143 | 4371.6381
5 | 25 | 3472 | 20 | 55 | 50 | 328 | 1.45 | 0.84327 | 0.0064104 | 0.60033 | 2161.1863
5 | 25 | 3473 | 19.5 | 55 | 50 | 171.3 | 0.75728 | 0.85532 | 0.0065948 | -0.10463 | 0
5 | 25 | 3474 | 19.1 | 55 | 50 | 154.7 | 0.68389 | 0.86495 | 0.0067443 | -0.18781 | 0
5 | 25 | 3475 | 18.6 | 55 | 50 | 38.4 | 0.16976 | 0.877 | 0.0069335 | -0.71418 | 0
5 | 25 | 3476 | 16.4 | 55 | 50 | 0 | 0 | 0.93001 | 0.0077969 | -0.9378 | 0
5 | 25 | 3477 | 14.3 | 55 | 50 | 0 | 0 | 0.9806 | 0.0086683 | -0.98927 | 0
5 | 25 | 3478 | 12.1 | 55 | 50 | 0 | 0 | 1.0336 | 0.0096308 | -1.0432 | 0 |  |  | zas-50%mcw
5 | 25 | 3479 | 11.3 | 55 | 50 | 0 | 0 | 1.0529 | 0.0099933 | -1.0629 | 0 | nadmiar [kJ] | zapas c.w. | zapas max | zapas rzecz. | mcwt | mcwt>mcwdob | sp%
5 | 25 | 3480 | 10.5 | 55 | 50 | 0 | 0 | 1.0722 | 0.010363 | -1.0825 | 74879.9526 | 23812.1408 | 142.179 | 100 | 100 | 547.0979 | TRUE | 1
5 | 26 | 3481 | 9.7 | 55 | 50 | 0 | 0 | 1.0914 | 0.010739 | -1.1022 | 0
5 | 26 | 3482 | 9.5 | 55 | 50 | 0 | 0 | 1.0963 | 0.010834 | -1.1071 | 0
5 | 26 | 3483 | 9.3 | 55 | 50 | 0 | 0 | 1.1011 | 0.010929 | -1.112 | 0
5 | 26 | 3484 | 9.1 | 55 | 50 | 0 | 0 | 1.1059 | 0.011025 | -1.1169 | 0
5 | 26 | 3485 | 10.2 | 55 | 50 | 84.9 | 0.37532 | 1.0794 | 0.010503 | -0.71457 | 0
5 | 26 | 3486 | 11.4 | 55 | 50 | 147.4 | 0.65162 | 1.0505 | 0.0099476 | -0.4088 | 0
5 | 26 | 3487 | 12.5 | 55 | 50 | 183.8 | 0.81254 | 1.024 | 0.009452 | -0.22089 | 0
5 | 26 | 3488 | 13.8 | 55 | 50 | 308.2 | 1.3625 | 0.99265 | 0.0088826 | 0.36095 | 1299.4092
5 | 26 | 3489 | 15.1 | 55 | 50 | 383.9 | 1.6971 | 0.96133 | 0.0083309 | 0.72747 | 2618.8984
5 | 26 | 3490 | 16.4 | 55 | 50 | 520.9 | 2.3028 | 0.93001 | 0.0077969 | 1.365 | 4913.8974
5 | 26 | 3491 | 16.9 | 55 | 50 | 495.7 | 2.1914 | 0.91796 | 0.0075962 | 1.2658 | 4556.9366
5 | 26 | 3492 | 17.5 | 55 | 50 | 505.9 | 2.2365 | 0.9035 | 0.0073588 | 1.3256 | 4772.1632
5 | 26 | 3493 | 18 | 55 | 50 | 376.2 | 1.6631 | 0.89146 | 0.0071639 | 0.76447 | 2752.0914
5 | 26 | 3494 | 18.2 | 55 | 50 | 332.3 | 1.469 | 0.88664 | 0.0070867 | 0.57529 | 2071.0596
5 | 26 | 3495 | 18.4 | 55 | 50 | 122 | 0.53933 | 0.88182 | 0.0070099 | -0.3495 | 0
5 | 26 | 3496 | 18.6 | 55 | 50 | 95 | 0.41997 | 0.877 | 0.0069335 | -0.46396 | 0
5 | 26 | 3497 | 18.1 | 55 | 50 | 66.9 | 0.29575 | 0.88905 | 0.0071253 | -0.60042 | 0
5 | 26 | 3498 | 17.7 | 55 | 50 | 89.6 | 0.3961 | 0.89868 | 0.0072806 | -0.50986 | 0
5 | 26 | 3499 | 17.2 | 55 | 50 | 23.3 | 0.103 | 0.91073 | 0.0074771 | -0.8152 | 0
5 | 26 | 3500 | 16.5 | 55 | 50 | 0 | 0 | 0.9276 | 0.0077566 | -0.93535 | 0
5 | 26 | 3501 | 15.9 | 55 | 50 | 0 | 0 | 0.94205 | 0.0080002 | -0.95005 | 0
5 | 26 | 3502 | 15.2 | 55 | 50 | 0 | 0 | 0.95892 | 0.0082892 | -0.96721 | 0 |  |  | zas-50%mcw
5 | 26 | 3503 | 14.8 | 55 | 50 | 0 | 0 | 0.96856 | 0.0084567 | -0.97701 | 0 | nadmiar [kJ] | zapas c.w. | zapas max | zapas rzecz. | mcwt | mcwt>mcwdob | sp%
5 | 26 | 3504 | 14.4 | 55 | 50 | 0 | 0 | 0.97819 | 0.0086258 | -0.98682 | 22984.4557 | 41383.9526 | 247.0979 | 100 | 100 | 237.237 | TRUE | 1
5 | 27 | 3505 | 14 | 55 | 50 | 0 | 0 | 0.98783 | 0.0087966 | -0.99663 | 0
5 | 27 | 3506 | 13.2 | 55 | 50 | 0 | 0 | 1.0071 | 0.0091432 | -1.0162 | 0
5 | 27 | 3507 | 12.4 | 55 | 50 | 0 | 0 | 1.0264 | 0.0094966 | -1.0359 | 0
5 | 27 | 3508 | 11.6 | 55 | 50 | 0 | 0 | 1.0457 | 0.0098566 | -1.0555 | 0
5 | 27 | 3509 | 13 | 55 | 50 | 97.7 | 0.43191 | 1.0119 | 0.0092309 | -0.58925 | 0
5 | 27 | 3510 | 14.4 | 55 | 50 | 206.4 | 0.91245 | 0.97819 | 0.0086258 | -0.074374 | 0
5 | 27 | 3511 | 15.8 | 55 | 50 | 393.1 | 1.7378 | 0.94446 | 0.0080412 | 0.7853 | 2827.0725
5 | 27 | 3512 | 17.1 | 55 | 50 | 429.2 | 1.8974 | 0.91314 | 0.0075167 | 0.97673 | 3516.24
5 | 27 | 3513 | 18.4 | 55 | 50 | 517.6 | 2.2882 | 0.88182 | 0.0070099 | 1.3994 | 5037.6847
5 | 27 | 3514 | 19.7 | 55 | 50 | 521.7 | 2.3063 | 0.8505 | 0.0065207 | 1.4493 | 5217.4532
5 | 27 | 3515 | 18.9 | 55 | 50 | 496.7 | 2.1958 | 0.86977 | 0.0068196 | 1.3192 | 4749.1196
5 | 27 | 3516 | 18.2 | 55 | 50 | 399.3 | 1.7652 | 0.88664 | 0.0070867 | 0.87149 | 3137.3472
5 | 27 | 3517 | 17.4 | 55 | 50 | 164.2 | 0.72589 | 0.90591 | 0.0073981 | -0.18742 | 0
5 | 27 | 3518 | 17.5 | 55 | 50 | 146.6 | 0.64808 | 0.9035 | 0.0073588 | -0.26278 | 0
5 | 27 | 3519 | 17.7 | 55 | 50 | 276.2 | 1.221 | 0.89868 | 0.0072806 | 0.31505 | 1134.1766
5 | 27 | 3520 | 17.8 | 55 | 50 | 213.9 | 0.9456 | 0.89628 | 0.0072416 | 0.042084 | 151.5023
5 | 27 | 3521 | 16.5 | 55 | 50 | 146.7 | 0.64853 | 0.9276 | 0.0077566 | -0.28683 | 0
5 | 27 | 3522 | 15.1 | 55 | 50 | 89.6 | 0.3961 | 0.96133 | 0.0083309 | -0.57356 | 0
5 | 27 | 3523 | 13.8 | 55 | 50 | 23.3 | 0.103 | 0.99265 | 0.0088826 | -0.89853 | 0
5 | 27 | 3524 | 13.2 | 55 | 50 | 0 | 0 | 1.0071 | 0.0091432 | -1.0162 | 0
5 | 27 | 3525 | 12.7 | 55 | 50 | 0 | 0 | 1.0192 | 0.0093633 | -1.0285 | 0
5 | 27 | 3526 | 12.1 | 55 | 50 | 0 | 0 | 1.0336 | 0.0096308 | -1.0432 | 0 |  |  | zas-50%mcw
5 | 27 | 3527 | 11.2 | 55 | 50 | 0 | 0 | 1.0553 | 0.010039 | -1.0653 | 0 | nadmiar [kJ] | zapas c.w. | zapas max | zapas rzecz. | mcwt | mcwt>mcwdob | sp%
5 | 27 | 3528 | 10.3 | 55 | 50 | 0 | 0 | 1.077 | 0.010456 | -1.0874 | 25770.596 | 0 | 0 | 100 | 0 | 153.8727 | FALSE | 0.76936
5 | 28 | 3529 | 9.4 | 55 | 50 | 0 | 0 | 1.0987 | 0.010881 | -1.1095 | 0
5 | 28 | 3530 | 8.9 | 55 | 50 | 0 | 0 | 1.1107 | 0.011121 | -1.1218 | 0
5 | 28 | 3531 | 8.5 | 55 | 50 | 0 | 0 | 1.1203 | 0.011315 | -1.1317 | 0
5 | 28 | 3532 | 8 | 55 | 50 | 0 | 0 | 1.1324 | 0.01156 | -1.144 | 0
5 | 28 | 3533 | 9.5 | 55 | 50 | 81.4 | 0.35985 | 1.0963 | 0.010834 | -0.74723 | 0
5 | 28 | 3534 | 11 | 55 | 50 | 178.1 | 0.78734 | 1.0601 | 0.010131 | -0.2829 | 0
5 | 28 | 3535 | 12.5 | 55 | 50 | 310.4 | 1.3722 | 1.024 | 0.009452 | 0.33878 | 1219.6146
5 | 28 | 3536 | 14 | 55 | 50 | 431 | 1.9053 | 0.98783 | 0.0087966 | 0.90872 | 3271.3962
5 | 28 | 3537 | 15.6 | 55 | 50 | 619.1 | 2.7369 | 0.94928 | 0.0081234 | 1.7795 | 6406.1602
5 | 28 | 3538 | 17.1 | 55 | 50 | 742.1 | 3.2806 | 0.91314 | 0.0075167 | 2.36 | 8495.962
5 | 28 | 3539 | 17.8 | 55 | 50 | 724.3 | 3.202 | 0.89628 | 0.0072416 | 2.2984 | 8274.3854
5 | 28 | 3540 | 18.4 | 55 | 50 | 641.1 | 2.8341 | 0.88182 | 0.0070099 | 1.9453 | 7003.155
5 | 28 | 3541 | 19.1 | 55 | 50 | 553.8 | 2.4482 | 0.86495 | 0.0067443 | 1.5765 | 5675.4697
5 | 28 | 3542 | 19 | 55 | 50 | 419.4 | 1.8541 | 0.86736 | 0.0067819 | 0.97992 | 3527.7197
5 | 28 | 3543 | 18.9 | 55 | 50 | 277.3 | 1.2259 | 0.86977 | 0.0068196 | 0.34928 | 1257.4257
5 | 28 | 3544 | 18.8 | 55 | 50 | 96.2 | 0.42528 | 0.87218 | 0.0068575 | -0.45376 | 0
5 | 28 | 3545 | 17.2 | 55 | 50 | 68 | 0.30061 | 0.91073 | 0.0074771 | -0.6176 | 0
5 | 28 | 3546 | 15.6 | 55 | 50 | 39.5 | 0.17462 | 0.94928 | 0.0081234 | -0.78278 | 0
5 | 28 | 3547 | 14 | 55 | 50 | 10.5 | 0.046418 | 0.98783 | 0.0087966 | -0.95021 | 0
5 | 28 | 3548 | 14.1 | 55 | 50 | 0 | 0 | 0.98542 | 0.0087537 | -0.99417 | 0
5 | 28 | 3549 | 14.3 | 55 | 50 | 0 | 0 | 0.9806 | 0.0086683 | -0.98927 | 0
5 | 28 | 3550 | 14.4 | 55 | 50 | 0 | 0 | 0.97819 | 0.0086258 | -0.98682 | 0 |  |  | zas-50%mcw
5 | 28 | 3551 | 14.9 | 55 | 50 | 0 | 0 | 0.96615 | 0.0084147 | -0.97456 | 0 | nadmiar [kJ] | zapas c.w. | zapas max | zapas rzecz. | mcwt | mcwt>mcwdob | sp%
5 | 28 | 3552 | 15.3 | 55 | 50 | 0 | 0 | 0.95651 | 0.0082476 | -0.96476 | 45131.2885 | 0 | 0 | 100 | 0 | 269.4727 | TRUE | 1
5 | 29 | 3553 | 15.8 | 55 | 50 | 0 | 0 | 0.94446 | 0.0080412 | -0.9525 | 0
5 | 29 | 3554 | 15.3 | 55 | 50 | 0 | 0 | 0.95651 | 0.0082476 | -0.96476 | 0
5 | 29 | 3555 | 14.9 | 55 | 50 | 0 | 0 | 0.96615 | 0.0084147 | -0.97456 | 0
5 | 29 | 3556 | 14.4 | 55 | 50 | 0 | 0 | 0.97819 | 0.0086258 | -0.98682 | 0
5 | 29 | 3557 | 13.7 | 55 | 50 | 25.6 | 0.11317 | 0.99506 | 0.0089258 | -0.89081 | 0
5 | 29 | 3558 | 13.1 | 55 | 50 | 121.8 | 0.53845 | 1.0095 | 0.009187 | -0.48025 | 0
5 | 29 | 3559 | 12.4 | 55 | 50 | 186 | 0.82226 | 1.0264 | 0.0094966 | -0.21361 | 0
5 | 29 | 3560 | 14 | 55 | 50 | 248.4 | 1.0981 | 0.98783 | 0.0087966 | 0.10149 | 365.3647
5 | 29 | 3561 | 15.6 | 55 | 50 | 385.8 | 1.7055 | 0.94928 | 0.0081234 | 0.74813 | 2693.2515
5 | 29 | 3562 | 17.2 | 55 | 50 | 451.7 | 1.9969 | 0.91073 | 0.0074771 | 1.0786 | 3883.1379
5 | 29 | 3563 | 17.6 | 55 | 50 | 498.6 | 2.2042 | 0.90109 | 0.0073197 | 1.2958 | 4664.8003
5 | 29 | 3564 | 18.1 | 55 | 50 | 592 | 2.6171 | 0.88905 | 0.0071253 | 1.7209 | 6195.305
5 | 29 | 3565 | 18.5 | 55 | 50 | 554.5 | 2.4513 | 0.87941 | 0.0069716 | 1.5649 | 5633.7499
5 | 29 | 3566 | 19.2 | 55 | 50 | 420.4 | 1.8585 | 0.86254 | 0.0067068 | 0.98924 | 3561.2522
5 | 29 | 3567 | 19.9 | 55 | 50 | 345.7 | 1.5283 | 0.84568 | 0.0064471 | 0.67613 | 2434.0715
5 | 29 | 3568 | 20.6 | 55 | 50 | 215 | 0.95046 | 0.82881 | 0.0061925 | 0.11546 | 415.647
5 | 29 | 3569 | 20 | 55 | 50 | 170.2 | 0.75241 | 0.84327 | 0.0064104 | -0.097267 | 0
5 | 29 | 3570 | 19.4 | 55 | 50 | 141.9 | 0.62731 | 0.85773 | 0.006632 | -0.23705 | 0
5 | 29 | 3571 | 18.8 | 55 | 50 | 43 | 0.19009 | 0.87218 | 0.0068575 | -0.68895 | 0
5 | 29 | 3572 | 17.5 | 55 | 50 | 0 | 0 | 0.9035 | 0.0073588 | -0.91086 | 0
5 | 29 | 3573 | 16.3 | 55 | 50 | 0 | 0 | 0.93242 | 0.0078374 | -0.94025 | 0
5 | 29 | 3574 | 15 | 55 | 50 | 0 | 0 | 0.96374 | 0.0083727 | -0.97211 | 0 |  |  | zas-50%mcw
5 | 29 | 3575 | 14.1 | 55 | 50 | 0 | 0 | 0.98542 | 0.0087537 | -0.99417 | 0 | nadmiar [kJ] | zapas c.w. | zapas max | zapas rzecz. | mcwt | mcwt>mcwdob | sp%
5 | 29 | 3576 | 13.2 | 55 | 50 | 0 | 0 | 1.0071 | 0.0091432 | -1.0162 | 29846.58 | 11635.2885 | 69.4727 | 100 | 69.4727 | 247.6825 | TRUE | 1
5 | 30 | 3577 | 12.3 | 55 | 50 | 0 | 0 | 1.0288 | 0.0095412 | -1.0383 | 0
5 | 30 | 3578 | 11.7 | 55 | 50 | 0 | 0 | 1.0432 | 0.0098112 | -1.0531 | 0
5 | 30 | 3579 | 11 | 55 | 50 | 0 | 0 | 1.0601 | 0.010131 | -1.0702 | 0
5 | 30 | 3580 | 10.4 | 55 | 50 | 0 | 0 | 1.0746 | 0.010409 | -1.085 | 0
5 | 30 | 3581 | 12.1 | 55 | 50 | 102.3 | 0.45224 | 1.0336 | 0.0096308 | -0.59099 | 0
5 | 30 | 3582 | 13.7 | 55 | 50 | 196.7 | 0.86956 | 0.99506 | 0.0089258 | -0.13442 | 0
5 | 30 | 3583 | 15.4 | 55 | 50 | 312.8 | 1.3828 | 0.9541 | 0.0082061 | 0.42051 | 1513.8306
5 | 30 | 3584 | 16.7 | 55 | 50 | 383 | 1.6932 | 0.92278 | 0.0076762 | 0.7627 | 2745.7103
5 | 30 | 3585 | 18.1 | 55 | 50 | 446.7 | 1.9748 | 0.88905 | 0.0071253 | 1.0786 | 3882.8934
5 | 30 | 3586 | 19.4 | 55 | 50 | 359.1 | 1.5875 | 0.85773 | 0.006632 | 0.72314 | 2603.2949
5 | 30 | 3587 | 20.1 | 55 | 50 | 394.1 | 1.7422 | 0.84086 | 0.0063738 | 0.89499 | 3221.9559
5 | 30 | 3588 | 20.9 | 55 | 50 | 401.4 | 1.7745 | 0.82159 | 0.0060849 | 0.94682 | 3408.5625
5 | 30 | 3589 | 21.6 | 55 | 50 | 379.3 | 1.6768 | 0.80472 | 0.0058377 | 0.86624 | 3118.4523
5 | 30 | 3590 | 21.4 | 55 | 50 | 335.4 | 1.4827 | 0.80954 | 0.0059078 | 0.66728 | 2402.1955
5 | 30 | 3591 | 21.3 | 55 | 50 | 346.6 | 1.5322 | 0.81195 | 0.005943 | 0.71434 | 2571.6402
5 | 30 | 3592 | 21.1 | 55 | 50 | 262.4 | 1.16 | 0.81677 | 0.0060138 | 0.33723 | 1214.0171
5 | 30 | 3593 | 20.7 | 55 | 50 | 179.1 | 0.79176 | 0.8264 | 0.0061565 | -0.040803 | 0
5 | 30 | 3594 | 20.4 | 55 | 50 | 133.7 | 0.59106 | 0.83363 | 0.0062647 | -0.24884 | 0
5 | 30 | 3595 | 20 | 55 | 50 | 40.7 | 0.17992 | 0.84327 | 0.0064104 | -0.66976 | 0
5 | 30 | 3596 | 17.4 | 55 | 50 | 0 | 0 | 0.90591 | 0.0073981 | -0.91331 | 0
5 | 30 | 3597 | 14.9 | 55 | 50 | 0 | 0 | 0.96615 | 0.0084147 | -0.97456 | 0
5 | 30 | 3598 | 12.3 | 55 | 50 | 0 | 0 | 1.0288 | 0.0095412 | -1.0383 | 0 |  |  | zas-50%mcw
5 | 30 | 3599 | 11.5 | 55 | 50 | 0 | 0 | 1.0481 | 0.0099021 | -1.058 | 0 | nadmiar [kJ] | zapas c.w. | zapas max | zapas rzecz. | mcwt | mcwt>mcwdob | sp%
5 | 30 | 3600 | 10.6 | 55 | 50 | 0 | 0 | 1.0697 | 0.010316 | -1.0801 | 26682.5525 | 0 | 0 | 100 | 0 | 159.3178 | FALSE | 0.79659
5 | 31 | 3601 | 9.8 | 55 | 50 | 0 | 0 | 1.089 | 0.010691 | -1.0997 | 0
5 | 31 | 3602 | 9.4 | 55 | 50 | 0 | 0 | 1.0987 | 0.010881 | -1.1095 | 0
5 | 31 | 3603 | 9 | 55 | 50 | 0 | 0 | 1.1083 | 0.011073 | -1.1194 | 0
5 | 31 | 3604 | 8.6 | 55 | 50 | 0 | 0 | 1.1179 | 0.011266 | -1.1292 | 0
5 | 31 | 3605 | 11 | 55 | 50 | 116.3 | 0.51413 | 1.0601 | 0.010131 | -0.55611 | 0
5 | 31 | 3606 | 13.4 | 55 | 50 | 209.7 | 0.92703 | 1.0023 | 0.009056 | -0.084309 | 0
5 | 31 | 3607 | 15.8 | 55 | 50 | 395.4 | 1.748 | 0.94446 | 0.0080412 | 0.79547 | 2863.6764
5 | 31 | 3608 | 17.5 | 55 | 50 | 583.8 | 2.5808 | 0.9035 | 0.0073588 | 1.67 | 6011.9214
5 | 31 | 3609 | 19.1 | 55 | 50 | 622.3 | 2.751 | 0.86495 | 0.0067443 | 1.8793 | 6765.6294
5 | 31 | 3610 | 20.8 | 55 | 50 | 743.6 | 3.2873 | 0.82399 | 0.0061207 | 2.4572 | 8845.7841
5 | 31 | 3611 | 21.5 | 55 | 50 | 725.1 | 3.2055 | 0.80713 | 0.0058727 | 2.3925 | 8612.9696
5 | 31 | 3612 | 22.1 | 55 | 50 | 741 | 3.2758 | 0.79267 | 0.0056642 | 2.4774 | 8918.8062
5 | 31 | 3613 | 22.8 | 55 | 50 | 653.1 | 2.8872 | 0.77581 | 0.0054257 | 2.106 | 7581.4745
5 | 31 | 3614 | 22.7 | 55 | 50 | 522.9 | 2.3116 | 0.77822 | 0.0054595 | 1.5279 | 5500.5803
5 | 31 | 3615 | 22.6 | 55 | 50 | 421.5 | 1.8634 | 0.78063 | 0.0054934 | 1.0772 | 3878.0302
5 | 31 | 3616 | 22.5 | 55 | 50 | 292.9 | 1.2948 | 0.78304 | 0.0055273 | 0.50628 | 1822.5988
5 | 31 | 3617 | 22.2 | 55 | 50 | 180.1 | 0.79618 | 0.79026 | 0.0056298 | 0.00028505 | 1.0262
5 | 31 | 3618 | 22 | 55 | 50 | 145.4 | 0.64278 | 0.79508 | 0.0056987 | -0.158 | 0
5 | 31 | 3619 | 21.8 | 55 | 50 | 41.9 | 0.18523 | 0.7999 | 0.005768 | -0.62044 | 0
5 | 31 | 3620 | 20.4 | 55 | 50 | 0 | 0 | 0.83363 | 0.0062647 | -0.8399 | 0
5 | 31 | 3621 | 19 | 55 | 50 | 0 | 0 | 0.86736 | 0.0067819 | -0.87415 | 0
5 | 31 | 3622 | 17.6 | 55 | 50 | 0 | 0 | 0.90109 | 0.0073197 | -0.90841 | 0 |  |  | zas-50%mcw
5 | 31 | 3623 | 16.4 | 55 | 50 | 0 | 0 | 0.93001 | 0.0077969 | -0.9378 | 0 | nadmiar [kJ] | zapas c.w. | zapas max | zapas rzecz. | mcwt | mcwt>mcwdob | sp%
5 | 31 | 3624 | 15.2 | 55 | 50 | 0 | 0 | 0.95892 | 0.0082892 | -0.96721 | 60802.4969 | 0 | 0 | 100 | 0 | 363.0433 | TRUE | 1 |  | 0.73952
6 | 1 | 3625 | 15.3 | 55 | 50 | 0 | 0 | 0.95651 | 0.0082476 | -0.96476 | 0
6 | 1 | 3626 | 14.9 | 55 | 50 | 0 | 0 | 0.96615 | 0.0084147 | -0.97456 | 0
6 | 1 | 3627 | 14.4 | 55 | 50 | 0 | 0 | 0.97819 | 0.0086258 | -0.98682 | 0
6 | 1 | 3628 | 14 | 55 | 50 | 0 | 0 | 0.98783 | 0.0087966 | -0.99663 | 0
6 | 1 | 3629 | 15 | 55 | 50 | 117.5 | 0.51944 | 0.96374 | 0.0083727 | -0.45267 | 0
6 | 1 | 3630 | 15.9 | 55 | 50 | 210.2 | 0.92924 | 0.94205 | 0.0080002 | -0.020809 | 0
6 | 1 | 3631 | 17 | 55 | 50 | 343.4 | 1.5181 | 0.91555 | 0.0075564 | 0.59498 | 2141.9387
6 | 1 | 3632 | 18.8 | 55 | 50 | 413.3 | 1.8271 | 0.87218 | 0.0068575 | 0.94806 | 3413.0205
6 | 1 | 3633 | 20.7 | 55 | 50 | 482.4 | 2.1326 | 0.8264 | 0.0061565 | 1.3 | 4680.0514
6 | 1 | 3634 | 22.5 | 55 | 50 | 453.6 | 2.0053 | 0.78304 | 0.0055273 | 1.2167 | 4380.0974
6 | 1 | 3635 | 21.5 | 55 | 50 | 500.4 | 2.2121 | 0.80713 | 0.0058727 | 1.3991 | 5036.9276
6 | 1 | 3636 | 20.6 | 55 | 50 | 402.4 | 1.7789 | 0.82881 | 0.0061925 | 0.94391 | 3398.0692
6 | 1 | 3637 | 19.6 | 55 | 50 | 380.4 | 1.6817 | 0.85291 | 0.0065577 | 0.82219 | 2959.8936
6 | 1 | 3638 | 20 | 55 | 50 | 336.5 | 1.4876 | 0.84327 | 0.0064104 | 0.63791 | 2296.4616
6 | 1 | 3639 | 20.4 | 55 | 50 | 280.5 | 1.24 | 0.83363 | 0.0062647 | 0.40013 | 1440.4552
6 | 1 | 3640 | 20.8 | 55 | 50 | 217.2 | 0.96019 | 0.82399 | 0.0061207 | 0.13007 | 468.2651
6 | 1 | 3641 | 19.7 | 55 | 50 | 150.2 | 0.664 | 0.8505 | 0.0065207 | -0.19302 | 0
6 | 1 | 3642 | 18.6 | 55 | 50 | 117.5 | 0.51944 | 0.877 | 0.0069335 | -0.36449 | 0
6 | 1 | 3643 | 17.5 | 55 | 50 | 33.7 | 0.14898 | 0.9035 | 0.0073588 | -0.76188 | 0
6 | 1 | 3644 | 16.9 | 55 | 50 | 0 | 0 | 0.91796 | 0.0075962 | -0.92556 | 0
6 | 1 | 3645 | 16.4 | 55 | 50 | 0 | 0 | 0.93001 | 0.0077969 | -0.9378 | 0
6 | 1 | 3646 | 15.8 | 55 | 50 | 0 | 0 | 0.94446 | 0.0080412 | -0.9525 | 0 |  |  | zas-50%mcw
6 | 1 | 3647 | 15 | 55 | 50 | 0 | 0 | 0.96374 | 0.0083727 | -0.97211 | 0 | nadmiar [kJ] | zapas c.w. | zapas max | zapas rzecz. | mcwt | mcwt>mcwdob | sp%
6 | 1 | 3648 | 14.2 | 55 | 50 | 0 | 0 | 0.98301 | 0.008711 | -0.99172 | 30215.1802 | 27306.4969 | 163.0433 | 100 | 100 | 280.4107 | TRUE | 1
6 | 2 | 3649 | 13.4 | 55 | 50 | 0 | 0 | 1.0023 | 0.009056 | -1.0113 | 0
6 | 2 | 3650 | 13.3 | 55 | 50 | 0 | 0 | 1.0047 | 0.0090995 | -1.0138 | 0
6 | 2 | 3651 | 13.3 | 55 | 50 | 0 | 0 | 1.0047 | 0.0090995 | -1.0138 | 0
6 | 2 | 3652 | 13.2 | 55 | 50 | 0 | 0 | 1.0071 | 0.0091432 | -1.0162 | 0
6 | 2 | 3653 | 13.9 | 55 | 50 | 60.5 | 0.26746 | 0.99024 | 0.0088396 | -0.73162 | 0
6 | 2 | 3654 | 14.6 | 55 | 50 | 124.1 | 0.54862 | 0.97337 | 0.008541 | -0.4333 | 0
6 | 2 | 3655 | 15.3 | 55 | 50 | 189.4 | 0.83729 | 0.95651 | 0.0082476 | -0.12746 | 0
6 | 2 | 3656 | 16.3 | 55 | 50 | 251.8 | 1.1131 | 0.93242 | 0.0078374 | 0.17289 | 622.4217
6 | 2 | 3657 | 17.2 | 55 | 50 | 309.9 | 1.37 | 0.91073 | 0.0074771 | 0.45179 | 1626.4278
6 | 2 | 3658 | 18.2 | 55 | 50 | 360.1 | 1.5919 | 0.88664 | 0.0070867 | 0.69819 | 2513.4894
6 | 2 | 3659 | 18.7 | 55 | 50 | 395.1 | 1.7466 | 0.87459 | 0.0068954 | 0.86516 | 3114.562
6 | 2 | 3660 | 19.1 | 55 | 50 | 403.6 | 1.7842 | 0.86495 | 0.0067443 | 0.91252 | 3285.0759
6 | 2 | 3661 | 19.6 | 55 | 50 | 381.5 | 1.6865 | 0.85291 | 0.0065577 | 0.82706 | 2977.3999
6 | 2 | 3662 | 19.8 | 55 | 50 | 336.4 | 1.4871 | 0.84809 | 0.0064838 | 0.63257 | 2277.2584
6 | 2 | 3663 | 19.9 | 55 | 50 | 280.5 | 1.24 | 0.84568 | 0.0064471 | 0.3879 | 1396.4305
6 | 2 | 3664 | 20.1 | 55 | 50 | 218.2 | 0.96461 | 0.84086 | 0.0063738 | 0.11738 | 422.5532
6 | 2 | 3665 | 20 | 55 | 50 | 173.5 | 0.767 | 0.84327 | 0.0064104 | -0.082678 | 0
6 | 2 | 3666 | 19.9 | 55 | 50 | 136.1 | 0.60167 | 0.84568 | 0.0064471 | -0.25046 | 0
6 | 2 | 3667 | 19.8 | 55 | 50 | 43 | 0.19009 | 0.84809 | 0.0064838 | -0.66448 | 0
6 | 2 | 3668 | 18 | 55 | 50 | 0 | 0 | 0.89146 | 0.0071639 | -0.89862 | 0
6 | 2 | 3669 | 16.3 | 55 | 50 | 0 | 0 | 0.93242 | 0.0078374 | -0.94025 | 0
6 | 2 | 3670 | 14.5 | 55 | 50 | 0 | 0 | 0.97578 | 0.0085834 | -0.98437 | 0 |  |  | zas-50%mcw
6 | 2 | 3671 | 14.4 | 55 | 50 | 0 | 0 | 0.97819 | 0.0086258 | -0.98682 | 0 | nadmiar [kJ] | zapas c.w. | zapas max | zapas rzecz. | mcwt | mcwt>mcwdob | sp%
6 | 2 | 3672 | 14.4 | 55 | 50 | 0 | 0 | 0.97819 | 0.0086258 | -0.98682 | 18235.6186 | 0 | 0 | 100 | 0 | 108.8824 | FALSE | 0.54441
6 | 3 | 3673 | 14.3 | 55 | 50 | 0 | 0 | 0.9806 | 0.0086683 | -0.98927 | 0
6 | 3 | 3674 | 14.5 | 55 | 50 | 0 | 0 | 0.97578 | 0.0085834 | -0.98437 | 0
6 | 3 | 3675 | 14.7 | 55 | 50 | 0 | 0 | 0.97096 | 0.0084988 | -0.97946 | 0
6 | 3 | 3676 | 14.9 | 55 | 50 | 0 | 0 | 0.96615 | 0.0084147 | -0.97456 | 0
6 | 3 | 3677 | 16 | 55 | 50 | 101.2 | 0.44738 | 0.93964 | 0.0079593 | -0.50022 | 0
6 | 3 | 3678 | 17 | 55 | 50 | 193.2 | 0.85409 | 0.91555 | 0.0075564 | -0.069015 | 0
6 | 3 | 3679 | 18.1 | 55 | 50 | 283.9 | 1.2551 | 0.88905 | 0.0071253 | 0.35888 | 1291.9738
6 | 3 | 3680 | 20 | 55 | 50 | 360.2 | 1.5924 | 0.84327 | 0.0064104 | 0.74268 | 2673.6409
6 | 3 | 3681 | 21.8 | 55 | 50 | 389.9 | 1.7237 | 0.7999 | 0.005768 | 0.91799 | 3304.7467
6 | 3 | 3682 | 23.7 | 55 | 50 | 361.2 | 1.5968 | 0.75412 | 0.0051267 | 0.83753 | 3015.1013
6 | 3 | 3683 | 23 | 55 | 50 | 396.2 | 1.7515 | 0.77099 | 0.0053586 | 0.97516 | 3510.5671
6 | 3 | 3684 | 22.3 | 55 | 50 | 175.8 | 0.77717 | 0.78785 | 0.0055956 | -0.016281 | 0
6 | 3 | 3685 | 21.6 | 55 | 50 | 166.5 | 0.73606 | 0.80472 | 0.0058377 | -0.074501 | 0
6 | 3 | 3686 | 21.4 | 55 | 50 | 147.7 | 0.65295 | 0.80954 | 0.0059078 | -0.1625 | 0
6 | 3 | 3687 | 21.2 | 55 | 50 | 281.6 | 1.2449 | 0.81436 | 0.0059783 | 0.42455 | 1528.3813
6 | 3 | 3688 | 21 | 55 | 50 | 218.3 | 0.96505 | 0.81918 | 0.0060493 | 0.13983 | 503.3756
6 | 3 | 3689 | 20.6 | 55 | 50 | 174.4 | 0.77098 | 0.82881 | 0.0061925 | -0.064025 | 0
6 | 3 | 3690 | 20.2 | 55 | 50 | 119.8 | 0.52961 | 0.83845 | 0.0063373 | -0.31518 | 0
6 | 3 | 3691 | 19.8 | 55 | 50 | 41.9 | 0.18523 | 0.84809 | 0.0064838 | -0.66934 | 0
6 | 3 | 3692 | 18 | 55 | 50 | 0 | 0 | 0.89146 | 0.0071639 | -0.89862 | 0
6 | 3 | 3693 | 16.3 | 55 | 50 | 0 | 0 | 0.93242 | 0.0078374 | -0.94025 | 0
6 | 3 | 3694 | 14.5 | 55 | 50 | 0 | 0 | 0.97578 | 0.0085834 | -0.98437 | 0 |  |  | zas-50%mcw
6 | 3 | 3695 | 13.4 | 55 | 50 | 0 | 0 | 1.0023 | 0.009056 | -1.0113 | 0 | nadmiar [kJ] | zapas c.w. | zapas max | zapas rzecz. | mcwt | mcwt>mcwdob | sp%
6 | 3 | 3696 | 12.4 | 55 | 50 | 0 | 0 | 1.0264 | 0.0094966 | -1.0359 | 15827.7866 | 0 | 0 | 100 | 0 | 94.5055 | FALSE | 0.47253
6 | 4 | 3697 | 11.3 | 55 | 50 | 0 | 0 | 1.0529 | 0.0099933 | -1.0629 | 0
6 | 4 | 3698 | 11.1 | 55 | 50 | 0 | 0 | 1.0577 | 0.010085 | -1.0678 | 0
6 | 4 | 3699 | 11 | 55 | 50 | 0 | 0 | 1.0601 | 0.010131 | -1.0702 | 0
6 | 4 | 3700 | 10.8 | 55 | 50 | 0 | 0 | 1.0649 | 0.010223 | -1.0752 | 0
6 | 4 | 3701 | 13.4 | 55 | 50 | 88.4 | 0.3908 | 1.0023 | 0.009056 | -0.62055 | 0
6 | 4 | 3702 | 15.9 | 55 | 50 | 154.8 | 0.68433 | 0.94205 | 0.0080002 | -0.26572 | 0
6 | 4 | 3703 | 18.5 | 55 | 50 | 190.5 | 0.84215 | 0.87941 | 0.0069716 | -0.044226 | 0
6 | 4 | 3704 | 20.3 | 55 | 50 | 252.9 | 1.118 | 0.83604 | 0.006301 | 0.27567 | 992.4042
6 | 4 | 3705 | 22.2 | 55 | 50 | 310.9 | 1.3744 | 0.79026 | 0.0056298 | 0.57852 | 2082.6741
6 | 4 | 3706 | 24 | 55 | 50 | 362.3 | 1.6016 | 0.7469 | 0.0050289 | 0.84972 | 3058.9805
6 | 4 | 3707 | 24.1 | 55 | 50 | 396.1 | 1.7511 | 0.74449 | 0.0049965 | 1.0016 | 3605.689
6 | 4 | 3708 | 24.3 | 55 | 50 | 512.1 | 2.2639 | 0.73967 | 0.004932 | 1.5193 | 5469.3781
6 | 4 | 3709 | 24.4 | 55 | 50 | 482.1 | 2.1312 | 0.73726 | 0.0048999 | 1.3891 | 5000.7251
6 | 4 | 3710 | 24.5 | 55 | 50 | 423.9 | 1.874 | 0.73485 | 0.004868 | 1.1342 | 4083.2759
6 | 4 | 3711 | 24.5 | 55 | 50 | 281.6 | 1.2449 | 0.73485 | 0.004868 | 0.50517 | 1818.6085
6 | 4 | 3712 | 24.6 | 55 | 50 | 219.3 | 0.96947 | 0.73244 | 0.0048361 | 0.2322 | 835.9086
6 | 4 | 3713 | 23.1 | 55 | 50 | 175.4 | 0.7754 | 0.76858 | 0.0053251 | 0.0014963 | 5.3866
6 | 4 | 3714 | 21.7 | 55 | 50 | 119.8 | 0.52961 | 0.80231 | 0.0058028 | -0.27851 | 0
6 | 4 | 3715 | 20.2 | 55 | 50 | 41.9 | 0.18523 | 0.83845 | 0.0063373 | -0.65956 | 0
6 | 4 | 3716 | 18.4 | 55 | 50 | 0 | 0 | 0.88182 | 0.0070099 | -0.88883 | 0
6 | 4 | 3717 | 16.7 | 55 | 50 | 0 | 0 | 0.92278 | 0.0076762 | -0.93045 | 0
6 | 4 | 3718 | 14.9 | 55 | 50 | 0 | 0 | 0.96615 | 0.0084147 | -0.97456 | 0 |  |  | zas-50%mcw
6 | 4 | 3719 | 14.5 | 55 | 50 | 0 | 0 | 0.97578 | 0.0085834 | -0.98437 | 0 | nadmiar [kJ] | zapas c.w. | zapas max | zapas rzecz. | mcwt | mcwt>mcwdob | sp%
6 | 4 | 3720 | 14 | 55 | 50 | 0 | 0 | 0.98783 | 0.0087966 | -0.99663 | 26953.0306 | 0 | 0 | 100 | 0 | 160.9328 | FALSE | 0.80466
6 | 5 | 3721 | 13.6 | 55 | 50 | 0 | 0 | 0.99747 | 0.0089691 | -1.0064 | 0
6 | 5 | 3722 | 12.5 | 55 | 50 | 0 | 0 | 1.024 | 0.009452 | -1.0334 | 0
6 | 5 | 3723 | 11.4 | 55 | 50 | 0 | 0 | 1.0505 | 0.0099476 | -1.0604 | 0
6 | 5 | 3724 | 10.3 | 55 | 50 | 0 | 0 | 1.077 | 0.010456 | -1.0874 | 0
6 | 5 | 3725 | 13.1 | 55 | 50 | 109.3 | 0.48319 | 1.0095 | 0.009187 | -0.53551 | 0
6 | 5 | 3726 | 16 | 55 | 50 | 212.9 | 0.94118 | 0.93964 | 0.0079593 | -0.0064227 | 0
6 | 5 | 3727 | 18.8 | 55 | 50 | 346.2 | 1.5305 | 0.87218 | 0.0068575 | 0.65143 | 2345.1414
6 | 5 | 3728 | 20.4 | 55 | 50 | 436.6 | 1.9301 | 0.83363 | 0.0062647 | 1.0902 | 3924.746
6 | 5 | 3729 | 22 | 55 | 50 | 524.1 | 2.3169 | 0.79508 | 0.0056987 | 1.5161 | 5458.1014
6 | 5 | 3730 | 23.6 | 55 | 50 | 571.6 | 2.5269 | 0.75653 | 0.0051595 | 1.7652 | 6354.7708
6 | 5 | 3731 | 24 | 55 | 50 | 583.8 | 2.5808 | 0.7469 | 0.0050289 | 1.8289 | 6584.0954
6 | 5 | 3732 | 24.5 | 55 | 50 | 596.5 | 2.637 | 0.73485 | 0.004868 | 1.8973 | 6830.16
6 | 5 | 3733 | 24.9 | 55 | 50 | 483.1 | 2.1357 | 0.72521 | 0.0047411 | 1.4057 | 5060.5797
6 | 5 | 3734 | 25.1 | 55 | 50 | 488 | 2.1573 | 0.72039 | 0.0046783 | 1.4323 | 5156.1352
6 | 5 | 3735 | 25.2 | 55 | 50 | 424.3 | 1.8757 | 0.71798 | 0.0046471 | 1.1531 | 4151.1524
6 | 5 | 3736 | 25.4 | 55 | 50 | 325.9 | 1.4407 | 0.71317 | 0.0045849 | 0.72298 | 2602.7131
6 | 5 | 3737 | 24.8 | 55 | 50 | 185.7 | 0.82094 | 0.72762 | 0.0047727 | 0.088541 | 318.7489
6 | 5 | 3738 | 24.1 | 55 | 50 | 150 | 0.66311 | 0.74449 | 0.0049965 | -0.086369 | 0
6 | 5 | 3739 | 23.5 | 55 | 50 | 43 | 0.19009 | 0.75894 | 0.0051924 | -0.57404 | 0
6 | 5 | 3740 | 21.5 | 55 | 50 | 0 | 0 | 0.80713 | 0.0058727 | -0.813 | 0
6 | 5 | 3741 | 19.6 | 55 | 50 | 0 | 0 | 0.85291 | 0.0065577 | -0.85946 | 0
6 | 5 | 3742 | 17.6 | 55 | 50 | 0 | 0 | 0.90109 | 0.0073197 | -0.90841 | 0 |  |  | zas-50%mcw
6 | 5 | 3743 | 17.1 | 55 | 50 | 0 | 0 | 0.91314 | 0.0075167 | -0.92066 | 0 | nadmiar [kJ] | zapas c.w. | zapas max | zapas rzecz. | mcwt | mcwt>mcwdob | sp%
6 | 5 | 3744 | 16.5 | 55 | 50 | 0 | 0 | 0.9276 | 0.0077566 | -0.93535 | 48786.3445 | 0 | 0 | 100 | 0 | 291.2965 | TRUE | 1
6 | 6 | 3745 | 16 | 55 | 50 | 0 | 0 | 0.93964 | 0.0079593 | -0.9476 | 0
6 | 6 | 3746 | 16 | 55 | 50 | 0 | 0 | 0.93964 | 0.0079593 | -0.9476 | 0
6 | 6 | 3747 | 16 | 55 | 50 | 0 | 0 | 0.93964 | 0.0079593 | -0.9476 | 0
6 | 6 | 3748 | 16 | 55 | 50 | 0 | 0 | 0.93964 | 0.0079593 | -0.9476 | 0
6 | 6 | 3749 | 18.4 | 55 | 50 | 77.9 | 0.34438 | 0.88182 | 0.0070099 | -0.54445 | 0
6 | 6 | 3750 | 20.8 | 55 | 50 | 155.8 | 0.68875 | 0.82399 | 0.0061207 | -0.14136 | 0
6 | 6 | 3751 | 23.2 | 55 | 50 | 237.4 | 1.0495 | 0.76617 | 0.0052918 | 0.27803 | 1000.8941
6 | 6 | 3752 | 25 | 55 | 50 | 316.4 | 1.3987 | 0.7228 | 0.0047097 | 0.67122 | 2416.3795
6 | 6 | 3753 | 26.7 | 55 | 50 | 451 | 1.9938 | 0.68184 | 0.004191 | 1.3077 | 4707.8222
6 | 6 | 3754 | 28.5 | 55 | 50 | 529.5 | 2.3408 | 0.63848 | 0.0036748 | 1.6986 | 6115.1129
6 | 6 | 3755 | 29.6 | 55 | 50 | 633.1 | 2.7988 | 0.61197 | 0.0033761 | 2.1834 | 7860.3654
6 | 6 | 3756 | 30.6 | 55 | 50 | 646 | 2.8558 | 0.58788 | 0.0031155 | 2.2648 | 8153.34
6 | 6 | 3757 | 31.7 | 55 | 50 | 656.7 | 2.9031 | 0.56138 | 0.0028409 | 2.3389 | 8420.0261
6 | 6 | 3758 | 32 | 55 | 50 | 526.3 | 2.3266 | 0.55415 | 0.0027682 | 1.7697 | 6371.0266
6 | 6 | 3759 | 32.2 | 55 | 50 | 398 | 1.7595 | 0.54933 | 0.0027203 | 1.2074 | 4346.6854
6 | 6 | 3760 | 32.5 | 55 | 50 | 267.3 | 1.1817 | 0.5421 | 0.0026492 | 0.63692 | 2292.9058
6 | 6 | 3761 | 31.4 | 55 | 50 | 176.8 | 0.78159 | 0.5686 | 0.0029145 | 0.21007 | 756.2566
6 | 6 | 3762 | 30.3 | 55 | 50 | 122.1 | 0.53977 | 0.59511 | 0.0031926 | -0.058525 | 0
6 | 6 | 3763 | 29.2 | 55 | 50 | 38.4 | 0.16976 | 0.62161 | 0.0034833 | -0.45534 | 0
6 | 6 | 3764 | 28.1 | 55 | 50 | 0 | 0 | 0.64811 | 0.0037866 | -0.6519 | 0
6 | 6 | 3765 | 26.9 | 55 | 50 | 0 | 0 | 0.67703 | 0.004132 | -0.68116 | 0
6 | 6 | 3766 | 25.8 | 55 | 50 | 0 | 0 | 0.70353 | 0.0044618 | -0.70799 | 0 |  |  | zas-50%mcw
6 | 6 | 3767 | 24.4 | 55 | 50 | 0 | 0 | 0.73726 | 0.0048999 | -0.74216 | 0 | nadmiar [kJ] | zapas c.w. | zapas max | zapas rzecz. | mcwt | mcwt>mcwdob | sp%
6 | 6 | 3768 | 23 | 55 | 50 | 0 | 0 | 0.77099 | 0.0053586 | -0.77635 | 52440.8145 | 15290.3445 | 91.2965 | 100 | 91.2965 | 404.4134 | TRUE | 1
6 | 7 | 3769 | 21.6 | 55 | 50 | 0 | 0 | 0.80472 | 0.0058377 | -0.81056 | 0
6 | 7 | 3770 | 21.2 | 55 | 50 | 0 | 0 | 0.81436 | 0.0059783 | -0.82034 | 0
6 | 7 | 3771 | 20.7 | 55 | 50 | 0 | 0 | 0.8264 | 0.0061565 | -0.83256 | 0
6 | 7 | 3772 | 20.3 | 55 | 50 | 0 | 0 | 0.83604 | 0.006301 | -0.84234 | 0
6 | 7 | 3773 | 21.1 | 55 | 50 | 62.8 | 0.27762 | 0.81677 | 0.0060138 | -0.54516 | 0
6 | 7 | 3774 | 22 | 55 | 50 | 156.8 | 0.69318 | 0.79508 | 0.0056987 | -0.10761 | 0
6 | 7 | 3775 | 22.8 | 55 | 50 | 237.4 | 1.0495 | 0.77581 | 0.0054257 | 0.26825 | 965.7173
6 | 7 | 3776 | 25.2 | 55 | 50 | 362.9 | 1.6043 | 0.71798 | 0.0046471 | 0.88166 | 3173.9874
6 | 7 | 3777 | 27.7 | 55 | 50 | 452 | 1.9982 | 0.65775 | 0.0039001 | 1.3365 | 4811.5207
6 | 7 | 3778 | 30.1 | 55 | 50 | 573.3 | 2.5344 | 0.59993 | 0.0032445 | 1.9313 | 6952.5059
6 | 7 | 3779 | 30.9 | 55 | 50 | 688.5 | 3.0437 | 0.58065 | 0.0030394 | 2.46 | 8856.0114
6 | 7 | 3780 | 31.8 | 55 | 50 | 702.7 | 3.1065 | 0.55897 | 0.0028166 | 2.5447 | 9160.8654
6 | 7 | 3781 | 32.6 | 55 | 50 | 693.4 | 3.0654 | 0.53969 | 0.0026257 | 2.523 | 9082.9346
6 | 7 | 3782 | 32.9 | 55 | 50 | 598.1 | 2.6441 | 0.53246 | 0.0025558 | 2.109 | 7592.5323
6 | 7 | 3783 | 33.2 | 55 | 50 | 455.1 | 2.0119 | 0.52524 | 0.0024869 | 1.4842 | 5342.9935
6 | 7 | 3784 | 33.5 | 55 | 50 | 327.4 | 1.4474 | 0.51801 | 0.0024189 | 0.92693 | 3336.9469
6 | 7 | 3785 | 31.7 | 55 | 50 | 187.5 | 0.82889 | 0.56138 | 0.0028409 | 0.26468 | 952.8303
6 | 7 | 3786 | 29.8 | 55 | 50 | 140.7 | 0.622 | 0.60715 | 0.0033231 | 0.011524 | 41.4855
6 | 7 | 3787 | 28 | 55 | 50 | 39.5 | 0.17462 | 0.65052 | 0.0038148 | -0.47972 | 0
6 | 7 | 3788 | 25.2 | 55 | 50 | 0 | 0 | 0.71798 | 0.0046471 | -0.72263 | 0
6 | 7 | 3789 | 22.4 | 55 | 50 | 0 | 0 | 0.78545 | 0.0055614 | -0.79101 | 0
6 | 7 | 3790 | 19.6 | 55 | 50 | 0 | 0 | 0.85291 | 0.0065577 | -0.85946 | 0 |  |  | zas-50%mcw
6 | 7 | 3791 | 19.9 | 55 | 50 | 0 | 0 | 0.84568 | 0.0064471 | -0.85213 | 0 | nadmiar [kJ] | zapas c.w. | zapas max | zapas rzecz. | mcwt | mcwt>mcwdob | sp%
6 | 7 | 3792 | 20.1 | 55 | 50 | 0 | 0 | 0.84086 | 0.0063738 | -0.84723 | 60270.3311 | 18944.8145 | 113.1169 | 100 | 100 | 459.8658 | TRUE | 1
6 | 8 | 3793 | 20.4 | 55 | 50 | 0 | 0 | 0.83363 | 0.0062647 | -0.8399 | 0
6 | 8 | 3794 | 19.9 | 55 | 50 | 0 | 0 | 0.84568 | 0.0064471 | -0.85213 | 0
6 | 8 | 3795 | 19.5 | 55 | 50 | 0 | 0 | 0.85532 | 0.0065948 | -0.86191 | 0
6 | 8 | 3796 | 19 | 55 | 50 | 0 | 0 | 0.86736 | 0.0067819 | -0.87415 | 0
6 | 8 | 3797 | 19.2 | 55 | 50 | 64 | 0.28293 | 0.86254 | 0.0067068 | -0.58632 | 0
6 | 8 | 3798 | 19.4 | 55 | 50 | 56.7 | 0.25066 | 0.85773 | 0.006632 | -0.6137 | 0
6 | 8 | 3799 | 19.6 | 55 | 50 | 84.7 | 0.37444 | 0.85291 | 0.0065577 | -0.48503 | 0
6 | 8 | 3800 | 20 | 55 | 50 | 112.7 | 0.49822 | 0.84327 | 0.0064104 | -0.35146 | 0
6 | 8 | 3801 | 20.3 | 55 | 50 | 313.1 | 1.3841 | 0.83604 | 0.006301 | 0.5418 | 1950.4715
6 | 8 | 3802 | 20.7 | 55 | 50 | 363.3 | 1.6061 | 0.8264 | 0.0061565 | 0.7735 | 2784.6059
6 | 8 | 3803 | 21.2 | 55 | 50 | 398.3 | 1.7608 | 0.81436 | 0.0059783 | 0.94045 | 3385.6314
6 | 8 | 3804 | 21.7 | 55 | 50 | 515 | 2.2767 | 0.80231 | 0.0058028 | 1.4686 | 5286.8817
6 | 8 | 3805 | 22.2 | 55 | 50 | 484.9 | 2.1436 | 0.79026 | 0.0056298 | 1.3477 | 4851.8388
6 | 8 | 3806 | 21.5 | 55 | 50 | 425.6 | 1.8815 | 0.80713 | 0.0058727 | 1.0685 | 3846.505
6 | 8 | 3807 | 20.9 | 55 | 50 | 352.2 | 1.557 | 0.82159 | 0.0060849 | 0.72932 | 2625.5573
6 | 8 | 3808 | 20.2 | 55 | 50 | 268.3 | 1.1861 | 0.83845 | 0.0063373 | 0.3413 | 1228.6866
6 | 8 | 3809 | 20 | 55 | 50 | 178.2 | 0.78778 | 0.84327 | 0.0064104 | -0.0619 | 0
6 | 8 | 3810 | 19.8 | 55 | 50 | 123.3 | 0.54508 | 0.84809 | 0.0064838 | -0.30949 | 0
6 | 8 | 3811 | 19.6 | 55 | 50 | 39.5 | 0.17462 | 0.85291 | 0.0065577 | -0.68484 | 0
6 | 8 | 3812 | 18.8 | 55 | 50 | 0 | 0 | 0.87218 | 0.0068575 | -0.87904 | 0
6 | 8 | 3813 | 18 | 55 | 50 | 0 | 0 | 0.89146 | 0.0071639 | -0.89862 | 0
6 | 8 | 3814 | 17.2 | 55 | 50 | 0 | 0 | 0.91073 | 0.0074771 | -0.91821 | 0 |  |  | zas-50%mcw
6 | 8 | 3815 | 16.9 | 55 | 50 | 0 | 0 | 0.91796 | 0.0075962 | -0.92556 | 0 | nadmiar [kJ] | zapas c.w. | zapas max | zapas rzecz. | mcwt | mcwt>mcwdob | sp%
6 | 8 | 3816 | 16.7 | 55 | 50 | 0 | 0 | 0.92278 | 0.0076762 | -0.93045 | 25960.1783 | 26774.3311 | 159.8658 | 100 | 100 | 255.0046 | TRUE | 1
6 | 9 | 3817 | 16.4 | 55 | 50 | 0 | 0 | 0.93001 | 0.0077969 | -0.9378 | 0
6 | 9 | 3818 | 16.3 | 55 | 50 | 0 | 0 | 0.93242 | 0.0078374 | -0.94025 | 0
6 | 9 | 3819 | 16.2 | 55 | 50 | 0 | 0 | 0.93482 | 0.0078779 | -0.9427 | 0
6 | 9 | 3820 | 16.1 | 55 | 50 | 0 | 0 | 0.93723 | 0.0079186 | -0.94515 | 0
6 | 9 | 3821 | 16.9 | 55 | 50 | 80.2 | 0.35455 | 0.91796 | 0.0075962 | -0.57101 | 0
6 | 9 | 3822 | 17.7 | 55 | 50 | 157.9 | 0.69804 | 0.89868 | 0.0072806 | -0.20793 | 0
6 | 9 | 3823 | 18.5 | 55 | 50 | 238.4 | 1.0539 | 0.87941 | 0.0069716 | 0.16753 | 603.1007
6 | 9 | 3824 | 20.1 | 55 | 50 | 318.4 | 1.4076 | 0.84086 | 0.0063738 | 0.56034 | 2017.2101
6 | 9 | 3825 | 21.6 | 55 | 50 | 452.7 | 2.0013 | 0.80472 | 0.0058377 | 1.1907 | 4286.5941
6 | 9 | 3826 | 23.2 | 55 | 50 | 531.1 | 2.3479 | 0.76617 | 0.0052918 | 1.5764 | 5675.0531
6 | 9 | 3827 | 23.7 | 55 | 50 | 586.2 | 2.5915 | 0.75412 | 0.0051267 | 1.8322 | 6595.9177
6 | 9 | 3828 | 24.3 | 55 | 50 | 647.1 | 2.8607 | 0.73967 | 0.004932 | 2.1161 | 7617.868
6 | 9 | 3829 | 24.8 | 55 | 50 | 606.7 | 2.6821 | 0.72762 | 0.0047727 | 1.9497 | 7018.8543
6 | 9 | 3830 | 25.2 | 55 | 50 | 568.1 | 2.5114 | 0.71798 | 0.0046471 | 1.7888 | 6439.692
6 | 9 | 3831 | 25.6 | 55 | 50 | 455.7 | 2.0145 | 0.70835 | 0.0045232 | 1.3017 | 4686.0159
6 | 9 | 3832 | 26 | 55 | 50 | 338.1 | 1.4947 | 0.69871 | 0.0044009 | 0.79155 | 2849.5771
6 | 9 | 3833 | 25.3 | 55 | 50 | 188.2 | 0.83199 | 0.71557 | 0.0046159 | 0.1118 | 402.4681
6 | 9 | 3834 | 24.5 | 55 | 50 | 141.9 | 0.62731 | 0.73485 | 0.004868 | -0.11241 | 0
6 | 9 | 3835 | 23.8 | 55 | 50 | 40.7 | 0.17992 | 0.75171 | 0.005094 | -0.57688 | 0
6 | 9 | 3836 | 22.1 | 55 | 50 | 0 | 0 | 0.79267 | 0.0056642 | -0.79834 | 0
6 | 9 | 3837 | 20.4 | 55 | 50 | 0 | 0 | 0.83363 | 0.0062647 | -0.8399 | 0
6 | 9 | 3838 | 18.7 | 55 | 50 | 0 | 0 | 0.87459 | 0.0068954 | -0.88149 | 0 |  |  | zas-50%mcw
6 | 9 | 3839 | 17.4 | 55 | 50 | 0 | 0 | 0.90591 | 0.0073981 | -0.91331 | 0 | nadmiar [kJ] | zapas c.w. | zapas max | zapas rzecz. | mcwt | mcwt>mcwdob | sp%
6 | 9 | 3840 | 16.1 | 55 | 50 | 0 | 0 | 0.93723 | 0.0079186 | -0.94515 | 48192.3512 | 0 | 0 | 100 | 0 | 287.7499 | TRUE | 1
6 | 10 | 3841 | 14.8 | 55 | 50 | 0 | 0 | 0.96856 | 0.0084567 | -0.97701 | 0
6 | 10 | 3842 | 14.3 | 55 | 50 | 0 | 0 | 0.9806 | 0.0086683 | -0.98927 | 0
6 | 10 | 3843 | 13.7 | 55 | 50 | 0 | 0 | 0.99506 | 0.0089258 | -1.004 | 0
6 | 10 | 3844 | 13.2 | 55 | 50 | 0 | 0 | 1.0071 | 0.0091432 | -1.0162 | 0
6 | 10 | 3845 | 15.7 | 55 | 50 | 114 | 0.50397 | 0.94687 | 0.0080823 | -0.45099 | 0
6 | 10 | 3846 | 18.1 | 55 | 50 | 214.7 | 0.94914 | 0.88905 | 0.0071253 | 0.052965 | 190.6738
6 | 10 | 3847 | 20.6 | 55 | 50 | 347.9 | 1.538 | 0.82881 | 0.0061925 | 0.70298 | 2530.7159
6 | 10 | 3848 | 22.4 | 55 | 50 | 439.2 | 1.9416 | 0.78545 | 0.0055614 | 1.1506 | 4142.1289
6 | 10 | 3849 | 24.1 | 55 | 50 | 555.5 | 2.4557 | 0.74449 | 0.0049965 | 1.7062 | 6142.4985
6 | 10 | 3850 | 25.9 | 55 | 50 | 623.1 | 2.7546 | 0.70112 | 0.0044313 | 2.049 | 7376.4948
6 | 10 | 3851 | 26.5 | 55 | 50 | 689.4 | 3.0477 | 0.68666 | 0.0042505 | 2.3568 | 8484.3349
6 | 10 | 3852 | 27 | 55 | 50 | 648 | 2.8647 | 0.67462 | 0.0041026 | 2.1859 | 7869.365
6 | 10 | 3853 | 27.6 | 55 | 50 | 607.6 | 2.6861 | 0.66016 | 0.0039287 | 2.022 | 7279.0775
6 | 10 | 3854 | 27.9 | 55 | 50 | 527.3 | 2.3311 | 0.65293 | 0.0038431 | 1.6743 | 6027.4528
6 | 10 | 3855 | 28.1 | 55 | 50 | 427.5 | 1.8899 | 0.64811 | 0.0037866 | 1.238 | 4456.7125
6 | 10 | 3856 | 28.4 | 55 | 50 | 314 | 1.3881 | 0.64088 | 0.0037026 | 0.74353 | 2676.7129
6 | 10 | 3857 | 27.9 | 55 | 50 | 190 | 0.83994 | 0.65293 | 0.0038431 | 0.18317 | 659.4112
6 | 10 | 3858 | 27.3 | 55 | 50 | 165.1 | 0.72987 | 0.66739 | 0.0040152 | 0.058465 | 210.473
6 | 10 | 3859 | 26.8 | 55 | 50 | 54.7 | 0.24182 | 0.67943 | 0.0041615 | -0.44178 | 0
6 | 10 | 3860 | 25.2 | 55 | 50 | 0 | 0 | 0.71798 | 0.0046471 | -0.72263 | 0
6 | 10 | 3861 | 23.6 | 55 | 50 | 0 | 0 | 0.75653 | 0.0051595 | -0.76169 | 0
6 | 10 | 3862 | 22 | 55 | 50 | 0 | 0 | 0.79508 | 0.0056987 | -0.80078 | 0 |  |  | zas-50%mcw
6 | 10 | 3863 | 21 | 55 | 50 | 0 | 0 | 0.81918 | 0.0060493 | -0.82523 | 0 | nadmiar [kJ] | zapas c.w. | zapas max | zapas rzecz. | mcwt | mcwt>mcwdob | sp%
6 | 10 | 3864 | 20.1 | 55 | 50 | 0 | 0 | 0.84086 | 0.0063738 | -0.84723 | 58046.0516 | 14696.3512 | 87.7499 | 100 | 87.7499 | 434.3349 | TRUE | 1
6 | 11 | 3865 | 19.1 | 55 | 50 | 0 | 0 | 0.86495 | 0.0067443 | -0.8717 | 0
6 | 11 | 3866 | 18.6 | 55 | 50 | 0 | 0 | 0.877 | 0.0069335 | -0.88393 | 0
6 | 11 | 3867 | 18 | 55 | 50 | 0 | 0 | 0.89146 | 0.0071639 | -0.89862 | 0
6 | 11 | 3868 | 17.5 | 55 | 50 | 0 | 0 | 0.9035 | 0.0073588 | -0.91086 | 0
6 | 11 | 3869 | 17.6 | 55 | 50 | 79.3 | 0.35057 | 0.90109 | 0.0073197 | -0.55785 | 0
6 | 11 | 3870 | 17.8 | 55 | 50 | 129.6 | 0.57293 | 0.89628 | 0.0072416 | -0.33059 | 0
6 | 11 | 3871 | 17.9 | 55 | 50 | 85.8 | 0.3793 | 0.89387 | 0.0072027 | -0.52177 | 0
6 | 11 | 3872 | 18.3 | 55 | 50 | 112.7 | 0.49822 | 0.88423 | 0.0070482 | -0.39306 | 0
6 | 11 | 3873 | 18.7 | 55 | 50 | 138.4 | 0.61183 | 0.87459 | 0.0068954 | -0.26965 | 0
6 | 11 | 3874 | 19.1 | 55 | 50 | 159.5 | 0.70511 | 0.86495 | 0.0067443 | -0.16659 | 0
6 | 11 | 3875 | 18.6 | 55 | 50 | 174.6 | 0.77186 | 0.877 | 0.0069335 | -0.11207 | 0
6 | 11 | 3876 | 18.1 | 55 | 50 | 178.1 | 0.78734 | 0.88905 | 0.0071253 | -0.10883 | 0
6 | 11 | 3877 | 17.6 | 55 | 50 | 168.8 | 0.74622 | 0.90109 | 0.0073197 | -0.16219 | 0
6 | 11 | 3878 | 17.5 | 55 | 50 | 150 | 0.66311 | 0.9035 | 0.0073588 | -0.24775 | 0
6 | 11 | 3879 | 17.4 | 55 | 50 | 126.6 | 0.55967 | 0.90591 | 0.0073981 | -0.35364 | 0
6 | 11 | 3880 | 17.3 | 55 | 50 | 99.6 | 0.44031 | 0.90832 | 0.0074376 | -0.47545 | 0
6 | 11 | 3881 | 16.6 | 55 | 50 | 71.5 | 0.31608 | 0.92519 | 0.0077163 | -0.61682 | 0
6 | 11 | 3882 | 15.9 | 55 | 50 | 44.2 | 0.1954 | 0.94205 | 0.0080002 | -0.75466 | 0
6 | 11 | 3883 | 15.2 | 55 | 50 | 14 | 0.061891 | 0.95892 | 0.0082892 | -0.90532 | 0
6 | 11 | 3884 | 15 | 55 | 50 | 0 | 0 | 0.96374 | 0.0083727 | -0.97211 | 0
6 | 11 | 3885 | 14.8 | 55 | 50 | 0 | 0 | 0.96856 | 0.0084567 | -0.97701 | 0
6 | 11 | 3886 | 14.6 | 55 | 50 | 0 | 0 | 0.97337 | 0.008541 | -0.98192 | 0 |  |  | zas-50%mcw
6 | 11 | 3887 | 14.5 | 55 | 50 | 0 | 0 | 0.97578 | 0.0085834 | -0.98437 | 0 | nadmiar [kJ] | zapas c.w. | zapas max | zapas rzecz. | mcwt | mcwt>mcwdob | sp%
6 | 11 | 3888 | 14.3 | 55 | 50 | 0 | 0 | 0.9806 | 0.0086683 | -0.98927 | 0 | 24550.0516 | 146.585 | 100 | 100 | 100 | FALSE | 0.5
6 | 12 | 3889 | 14.2 | 55 | 50 | 0 | 0 | 0.98301 | 0.008711 | -0.99172 | 0
6 | 12 | 3890 | 14 | 55 | 50 | 0 | 0 | 0.98783 | 0.0087966 | -0.99663 | 0
6 | 12 | 3891 | 13.7 | 55 | 50 | 0 | 0 | 0.99506 | 0.0089258 | -1.004 | 0
6 | 12 | 3892 | 13.5 | 55 | 50 | 0 | 0 | 0.99988 | 0.0090125 | -1.0089 | 0
6 | 12 | 3893 | 13.5 | 55 | 50 | 28.8 | 0.12732 | 0.99988 | 0.0090125 | -0.88157 | 0
6 | 12 | 3894 | 13.6 | 55 | 50 | 57.8 | 0.25552 | 0.99747 | 0.0089691 | -0.75092 | 0
6 | 12 | 3895 | 13.6 | 55 | 50 | 85.8 | 0.3793 | 0.99747 | 0.0089691 | -0.62714 | 0
6 | 12 | 3896 | 13.6 | 55 | 50 | 112.7 | 0.49822 | 0.99747 | 0.0089691 | -0.50822 | 0
6 | 12 | 3897 | 13.7 | 55 | 50 | 138.4 | 0.61183 | 0.99506 | 0.0089258 | -0.39215 | 0
6 | 12 | 3898 | 13.7 | 55 | 50 | 160.6 | 0.70997 | 0.99506 | 0.0089258 | -0.29401 | 0
6 | 12 | 3899 | 13.7 | 55 | 50 | 174.6 | 0.77186 | 0.99506 | 0.0089258 | -0.23212 | 0
6 | 12 | 3900 | 13.7 | 55 | 50 | 178.1 | 0.78734 | 0.99506 | 0.0089258 | -0.21665 | 0
6 | 12 | 3901 | 13.7 | 55 | 50 | 168.8 | 0.74622 | 0.99506 | 0.0089258 | -0.25776 | 0
6 | 12 | 3902 | 13.8 | 55 | 50 | 150 | 0.66311 | 0.99265 | 0.0088826 | -0.33842 | 0
6 | 12 | 3903 | 13.9 | 55 | 50 | 126.6 | 0.55967 | 0.99024 | 0.0088396 | -0.43941 | 0
6 | 12 | 3904 | 14 | 55 | 50 | 99.6 | 0.44031 | 0.98783 | 0.0087966 | -0.55632 | 0
6 | 12 | 3905 | 13.8 | 55 | 50 | 71.5 | 0.31608 | 0.99265 | 0.0088826 | -0.68545 | 0
6 | 12 | 3906 | 13.7 | 55 | 50 | 100 | 0.44208 | 0.99506 | 0.0089258 | -0.56191 | 0
6 | 12 | 3907 | 13.5 | 55 | 50 | 33.7 | 0.14898 | 0.99988 | 0.0090125 | -0.85991 | 0
6 | 12 | 3908 | 13.4 | 55 | 50 | 0 | 0 | 1.0023 | 0.009056 | -1.0113 | 0
6 | 12 | 3909 | 13.2 | 55 | 50 | 0 | 0 | 1.0071 | 0.0091432 | -1.0162 | 0
6 | 12 | 3910 | 13.1 | 55 | 50 | 0 | 0 | 1.0095 | 0.009187 | -1.0187 | 0 |  |  | zas-50%mcw
6 | 12 | 3911 | 13.1 | 55 | 50 | 0 | 0 | 1.0095 | 0.009187 | -1.0187 | 0 | nadmiar [kJ] | zapas c.w. | zapas max | zapas rzecz. | mcwt | mcwt>mcwdob | sp%
6 | 12 | 3912 | 13.1 | 55 | 50 | 0 | 0 | 1.0095 | 0.009187 | -1.0187 | 0 | 0 | 0 | 100 | 0 | 0 | FALSE | 0
6 | 13 | 3913 | 13.1 | 55 | 50 | 0 | 0 | 1.0095 | 0.009187 | -1.0187 | 0
6 | 13 | 3914 | 13.1 | 55 | 50 | 0 | 0 | 1.0095 | 0.009187 | -1.0187 | 0
6 | 13 | 3915 | 13.1 | 55 | 50 | 0 | 0 | 1.0095 | 0.009187 | -1.0187 | 0
6 | 13 | 3916 | 13.1 | 55 | 50 | 0 | 0 | 1.0095 | 0.009187 | -1.0187 | 0
6 | 13 | 3917 | 13.5 | 55 | 50 | 28.8 | 0.12732 | 0.99988 | 0.0090125 | -0.88157 | 0
6 | 13 | 3918 | 13.8 | 55 | 50 | 129.6 | 0.57293 | 0.99265 | 0.0088826 | -0.4286 | 0
6 | 13 | 3919 | 14.2 | 55 | 50 | 193.8 | 0.85674 | 0.98301 | 0.008711 | -0.13498 | 0
6 | 13 | 3920 | 13.7 | 55 | 50 | 257.3 | 1.1375 | 0.99506 | 0.0089258 | 0.13348 | 480.5199
6 | 13 | 3921 | 13.1 | 55 | 50 | 138.4 | 0.61183 | 1.0095 | 0.009187 | -0.40687 | 0
6 | 13 | 3922 | 12.6 | 55 | 50 | 160.6 | 0.70997 | 1.0216 | 0.0094076 | -0.32099 | 0
6 | 13 | 3923 | 12.7 | 55 | 50 | 174.6 | 0.77186 | 1.0192 | 0.0093633 | -0.25665 | 0
6 | 13 | 3924 | 12.9 | 55 | 50 | 178.1 | 0.78734 | 1.0143 | 0.009275 | -0.23627 | 0
6 | 13 | 3925 | 13 | 55 | 50 | 168.7 | 0.74578 | 1.0119 | 0.0092309 | -0.27537 | 0
6 | 13 | 3926 | 13.6 | 55 | 50 | 150 | 0.66311 | 0.99747 | 0.0089691 | -0.34332 | 0
6 | 13 | 3927 | 14.1 | 55 | 50 | 126.6 | 0.55967 | 0.98542 | 0.0087537 | -0.43451 | 0
6 | 13 | 3928 | 14.7 | 55 | 50 | 99.6 | 0.44031 | 0.97096 | 0.0084988 | -0.53916 | 0
6 | 13 | 3929 | 14.8 | 55 | 50 | 156.4 | 0.69141 | 0.96856 | 0.0084567 | -0.28561 | 0
6 | 13 | 3930 | 14.8 | 55 | 50 | 100 | 0.44208 | 0.96856 | 0.0084567 | -0.53494 | 0
6 | 13 | 3931 | 14.9 | 55 | 50 | 41.9 | 0.18523 | 0.96615 | 0.0084147 | -0.78933 | 0
6 | 13 | 3932 | 13.7 | 55 | 50 | 0 | 0 | 0.99506 | 0.0089258 | -1.004 | 0
6 | 13 | 3933 | 12.4 | 55 | 50 | 0 | 0 | 1.0264 | 0.0094966 | -1.0359 | 0
6 | 13 | 3934 | 11.2 | 55 | 50 | 0 | 0 | 1.0553 | 0.010039 | -1.0653 | 0 |  |  | zas-50%mcw
6 | 13 | 3935 | 10.9 | 55 | 50 | 0 | 0 | 1.0625 | 0.010177 | -1.0727 | 0 | nadmiar [kJ] | zapas c.w. | zapas max | zapas rzecz. | mcwt | mcwt>mcwdob | sp%
6 | 13 | 3936 | 10.6 | 55 | 50 | 0 | 0 | 1.0697 | 0.010316 | -1.0801 | 480.5199 | 0 | 0 | 100 | 0 | 2.8691 | FALSE | 0.014346
6 | 14 | 3937 | 10.3 | 55 | 50 | 0 | 0 | 1.077 | 0.010456 | -1.0874 | 0
6 | 14 | 3938 | 10 | 55 | 50 | 0 | 0 | 1.0842 | 0.010597 | -1.0948 | 0
6 | 14 | 3939 | 9.7 | 55 | 50 | 0 | 0 | 1.0914 | 0.010739 | -1.1022 | 0
6 | 14 | 3940 | 9.4 | 55 | 50 | 0 | 0 | 1.0987 | 0.010881 | -1.1095 | 0
6 | 14 | 3941 | 10.2 | 55 | 50 | 91.1 | 0.40273 | 1.0794 | 0.010503 | -0.68716 | 0
6 | 14 | 3942 | 11.1 | 55 | 50 | 178.9 | 0.79087 | 1.0577 | 0.010085 | -0.27691 | 0
6 | 14 | 3943 | 11.9 | 55 | 50 | 289.5 | 1.2798 | 1.0384 | 0.0097208 | 0.23166 | 833.9872
6 | 14 | 3944 | 13.2 | 55 | 50 | 392.2 | 1.7338 | 1.0071 | 0.0091432 | 0.71757 | 2583.2674
6 | 14 | 3945 | 14.5 | 55 | 50 | 454.3 | 2.0084 | 0.97578 | 0.0085834 | 1.024 | 3686.3455
6 | 14 | 3946 | 15.8 | 55 | 50 | 532.6 | 2.3545 | 0.94446 | 0.0080412 | 1.402 | 5047.1786
6 | 14 | 3947 | 16.5 | 55 | 50 | 506.7 | 2.24 | 0.9276 | 0.0077566 | 1.3046 | 4696.7269
6 | 14 | 3948 | 17.1 | 55 | 50 | 516.5 | 2.2833 | 0.91314 | 0.0075167 | 1.3627 | 4905.5967
6 | 14 | 3949 | 17.8 | 55 | 50 | 386.7 | 1.7095 | 0.89628 | 0.0072416 | 0.80599 | 2901.5693
6 | 14 | 3950 | 17.1 | 55 | 50 | 341.7 | 1.5106 | 0.91314 | 0.0075167 | 0.58992 | 2123.7003
6 | 14 | 3951 | 16.5 | 55 | 50 | 285.9 | 1.2639 | 0.9276 | 0.0077566 | 0.32854 | 1182.7524
6 | 14 | 3952 | 15.8 | 55 | 50 | 223.8 | 0.98937 | 0.94446 | 0.0080412 | 0.036863 | 132.7071
6 | 14 | 3953 | 14.6 | 55 | 50 | 156.5 | 0.69185 | 0.97337 | 0.008541 | -0.29007 | 0
6 | 14 | 3954 | 13.4 | 55 | 50 | 44.2 | 0.1954 | 1.0023 | 0.009056 | -0.81594 | 0
6 | 14 | 3955 | 12.2 | 55 | 50 | 15.1 | 0.066753 | 1.0312 | 0.0095859 | -0.97403 | 0
6 | 14 | 3956 | 11.5 | 55 | 50 | 0 | 0 | 1.0481 | 0.0099021 | -1.058 | 0
6 | 14 | 3957 | 10.7 | 55 | 50 | 0 | 0 | 1.0673 | 0.01027 | -1.0776 | 0
6 | 14 | 3958 | 10 | 55 | 50 | 0 | 0 | 1.0842 | 0.010597 | -1.0948 | 0 |  |  | zas-50%mcw
6 | 14 | 3959 | 9.9 | 55 | 50 | 0 | 0 | 1.0866 | 0.010644 | -1.0973 | 0 | nadmiar [kJ] | zapas c.w. | zapas max | zapas rzecz. | mcwt | mcwt>mcwdob | sp%
6 | 14 | 3960 | 9.9 | 55 | 50 | 0 | 0 | 1.0866 | 0.010644 | -1.0973 | 28093.8314 | 0 | 0 | 100 | 0 | 167.7444 | FALSE | 0.83872
6 | 15 | 3961 | 9.8 | 55 | 50 | 0 | 0 | 1.089 | 0.010691 | -1.0997 | 0
6 | 15 | 3962 | 9.6 | 55 | 50 | 0 | 0 | 1.0938 | 0.010786 | -1.1046 | 0
6 | 15 | 3963 | 9.4 | 55 | 50 | 0 | 0 | 1.0987 | 0.010881 | -1.1095 | 0
6 | 15 | 3964 | 9.2 | 55 | 50 | 0 | 0 | 1.1035 | 0.010977 | -1.1145 | 0
6 | 15 | 3965 | 9.3 | 55 | 50 | 28.8 | 0.12732 | 1.1011 | 0.010929 | -0.98468 | 0
6 | 15 | 3966 | 9.3 | 55 | 50 | 57.8 | 0.25552 | 1.1011 | 0.010929 | -0.85648 | 0
6 | 15 | 3967 | 9.4 | 55 | 50 | 85.8 | 0.3793 | 1.0987 | 0.010881 | -0.73024 | 0
6 | 15 | 3968 | 9.6 | 55 | 50 | 113.9 | 0.50352 | 1.0938 | 0.010786 | -0.6011 | 0
6 | 15 | 3969 | 9.8 | 55 | 50 | 138.4 | 0.61183 | 1.089 | 0.010691 | -0.48788 | 0
6 | 15 | 3970 | 10 | 55 | 50 | 160.6 | 0.70997 | 1.0842 | 0.010597 | -0.38483 | 0
6 | 15 | 3971 | 10.2 | 55 | 50 | 175.8 | 0.77717 | 1.0794 | 0.010503 | -0.31272 | 0
6 | 15 | 3972 | 10.4 | 55 | 50 | 178.1 | 0.78734 | 1.0746 | 0.010409 | -0.29764 | 0
6 | 15 | 3973 | 10.6 | 55 | 50 | 168.7 | 0.74578 | 1.0697 | 0.010316 | -0.33428 | 0
6 | 15 | 3974 | 10.7 | 55 | 50 | 151.2 | 0.66842 | 1.0673 | 0.01027 | -0.40919 | 0
6 | 15 | 3975 | 10.7 | 55 | 50 | 126.6 | 0.55967 | 1.0673 | 0.01027 | -0.51794 | 0
6 | 15 | 3976 | 10.8 | 55 | 50 | 100.8 | 0.44561 | 1.0649 | 0.010223 | -0.62954 | 0
6 | 15 | 3977 | 10.5 | 55 | 50 | 72.7 | 0.32139 | 1.0722 | 0.010363 | -0.76113 | 0
6 | 15 | 3978 | 10.3 | 55 | 50 | 44.2 | 0.1954 | 1.077 | 0.010456 | -0.89203 | 0
6 | 15 | 3979 | 10 | 55 | 50 | 15.1 | 0.066753 | 1.0842 | 0.010597 | -1.028 | 0
6 | 15 | 3980 | 10 | 55 | 50 | 0 | 0 | 1.0842 | 0.010597 | -1.0948 | 0
6 | 15 | 3981 | 10 | 55 | 50 | 0 | 0 | 1.0842 | 0.010597 | -1.0948 | 0
6 | 15 | 3982 | 10 | 55 | 50 | 0 | 0 | 1.0842 | 0.010597 | -1.0948 | 0 |  |  | zas-50%mcw
6 | 15 | 3983 | 10 | 55 | 50 | 0 | 0 | 1.0842 | 0.010597 | -1.0948 | 0 | nadmiar [kJ] | zapas c.w. | zapas max | zapas rzecz. | mcwt | mcwt>mcwdob | sp%
6 | 15 | 3984 | 10.1 | 55 | 50 | 0 | 0 | 1.0818 | 0.01055 | -1.0923 | 0 | 0 | 0 | 100 | 0 | 0 | FALSE | 0
6 | 16 | 3985 | 10.1 | 55 | 50 | 0 | 0 | 1.0818 | 0.01055 | -1.0923 | 0
6 | 16 | 3986 | 10.1 | 55 | 50 | 0 | 0 | 1.0818 | 0.01055 | -1.0923 | 0
6 | 16 | 3987 | 10.2 | 55 | 50 | 0 | 0 | 1.0794 | 0.010503 | -1.0899 | 0
6 | 16 | 3988 | 10.2 | 55 | 50 | 0 | 0 | 1.0794 | 0.010503 | -1.0899 | 0
6 | 16 | 3989 | 11 | 55 | 50 | 65.1 | 0.28779 | 1.0601 | 0.010131 | -0.78245 | 0
6 | 16 | 3990 | 11.9 | 55 | 50 | 159.8 | 0.70644 | 1.0384 | 0.0097208 | -0.34171 | 0
6 | 16 | 3991 | 12.7 | 55 | 50 | 241.3 | 1.0667 | 1.0192 | 0.0093633 | 0.038215 | 137.5728
6 | 16 | 3992 | 14.4 | 55 | 50 | 320.3 | 1.416 | 0.97819 | 0.0086258 | 0.42915 | 1544.9439
6 | 16 | 3993 | 16.1 | 55 | 50 | 395.7 | 1.7493 | 0.93723 | 0.0079186 | 0.80414 | 2894.9131
6 | 16 | 3994 | 17.8 | 55 | 50 | 461.3 | 2.0393 | 0.89628 | 0.0072416 | 1.1358 | 4088.8089
6 | 16 | 3995 | 18.2 | 55 | 50 | 506.5 | 2.2391 | 0.88664 | 0.0070867 | 1.3454 | 4843.4073
6 | 16 | 3996 | 18.5 | 55 | 50 | 408.7 | 1.8068 | 0.87941 | 0.0069716 | 0.92038 | 3313.3809
6 | 16 | 3997 | 18.9 | 55 | 50 | 386.6 | 1.7091 | 0.86977 | 0.0068196 | 0.83247 | 2996.9067
6 | 16 | 3998 | 18.8 | 55 | 50 | 342.8 | 1.5154 | 0.87218 | 0.0068575 | 0.6364 | 2291.0313
6 | 16 | 3999 | 18.7 | 55 | 50 | 287 | 1.2688 | 0.87459 | 0.0068954 | 0.38727 | 1394.1786
6 | 16 | 4000 | 18.6 | 55 | 50 | 223.9 | 0.98981 | 0.877 | 0.0069335 | 0.10587 | 381.148
6 | 16 | 4001 | 17.6 | 55 | 50 | 182.5 | 0.80679 | 0.90109 | 0.0073197 | -0.10162 | 0
6 | 16 | 4002 | 16.6 | 55 | 50 | 145.4 | 0.64278 | 0.92519 | 0.0077163 | -0.29012 | 0
6 | 16 | 4003 | 15.6 | 55 | 50 | 53.5 | 0.23651 | 0.94928 | 0.0081234 | -0.72089 | 0
6 | 16 | 4004 | 15.1 | 55 | 50 | 0 | 0 | 0.96133 | 0.0083309 | -0.96966 | 0
6 | 16 | 4005 | 14.7 | 55 | 50 | 0 | 0 | 0.97096 | 0.0084988 | -0.97946 | 0
6 | 16 | 4006 | 14.2 | 55 | 50 | 0 | 0 | 0.98301 | 0.008711 | -0.99172 | 0 |  |  | zas-50%mcw
6 | 16 | 4007 | 14 | 55 | 50 | 0 | 0 | 0.98783 | 0.0087966 | -0.99663 | 0 | nadmiar [kJ] | zapas c.w. | zapas max | zapas rzecz. | mcwt | mcwt>mcwdob | sp%
6 | 16 | 4008 | 13.7 | 55 | 50 | 0 | 0 | 0.99506 | 0.0089258 | -1.004 | 23886.2916 | 0 | 0 | 100 | 0 | 142.6218 | FALSE | 0.71311
6 | 17 | 4009 | 13.5 | 55 | 50 | 0 | 0 | 0.99988 | 0.0090125 | -1.0089 | 0
6 | 17 | 4010 | 13.2 | 55 | 50 | 0 | 0 | 1.0071 | 0.0091432 | -1.0162 | 0
6 | 17 | 4011 | 12.8 | 55 | 50 | 0 | 0 | 1.0167 | 0.0093191 | -1.0261 | 0
6 | 17 | 4012 | 12.5 | 55 | 50 | 0 | 0 | 1.024 | 0.009452 | -1.0334 | 0
6 | 17 | 4013 | 13.4 | 55 | 50 | 91.2 | 0.40317 | 1.0023 | 0.009056 | -0.60817 | 0
6 | 17 | 4014 | 14.4 | 55 | 50 | 179.6 | 0.79397 | 0.97819 | 0.0086258 | -0.19285 | 0
6 | 17 | 4015 | 15.3 | 55 | 50 | 273.3 | 1.2082 | 0.95651 | 0.0082476 | 0.24344 | 876.3753
6 | 17 | 4016 | 16 | 55 | 50 | 366.2 | 1.6189 | 0.93964 | 0.0079593 | 0.67128 | 2416.6079
6 | 17 | 4017 | 16.6 | 55 | 50 | 395.6 | 1.7489 | 0.92519 | 0.0077163 | 0.81595 | 2937.4179
6 | 17 | 4018 | 17.3 | 55 | 50 | 461.2 | 2.0389 | 0.90832 | 0.0074376 | 1.1231 | 4043.1437
6 | 17 | 4019 | 18.2 | 55 | 50 | 506.4 | 2.2387 | 0.88664 | 0.0070867 | 1.3449 | 4841.8158
6 | 17 | 4020 | 19.1 | 55 | 50 | 599.6 | 2.6507 | 0.86495 | 0.0067443 | 1.779 | 6404.3648
6 | 17 | 4021 | 20 | 55 | 50 | 563.5 | 2.4911 | 0.84327 | 0.0064104 | 1.6414 | 5909.1075
6 | 17 | 4022 | 19.7 | 55 | 50 | 492.8 | 2.1786 | 0.8505 | 0.0065207 | 1.3215 | 4757.5172
6 | 17 | 4023 | 19.5 | 55 | 50 | 402.5 | 1.7794 | 0.85532 | 0.0065948 | 0.91745 | 3302.8022
6 | 17 | 4024 | 19.2 | 55 | 50 | 301.8 | 1.3342 | 0.86254 | 0.0067068 | 0.46493 | 1673.7641
6 | 17 | 4025 | 19.1 | 55 | 50 | 195 | 0.86205 | 0.86495 | 0.0067443 | -0.0096497 | 0
6 | 17 | 4026 | 18.9 | 55 | 50 | 168.6 | 0.74534 | 0.86977 | 0.0068196 | -0.13125 | 0
6 | 17 | 4027 | 18.8 | 55 | 50 | 60.5 | 0.26746 | 0.87218 | 0.0068575 | -0.61158 | 0
6 | 17 | 4028 | 16.2 | 55 | 50 | 0 | 0 | 0.93482 | 0.0078779 | -0.9427 | 0
6 | 17 | 4029 | 13.7 | 55 | 50 | 0 | 0 | 0.99506 | 0.0089258 | -1.004 | 0
6 | 17 | 4030 | 11.1 | 55 | 50 | 0 | 0 | 1.0577 | 0.010085 | -1.0678 | 0 |  |  | zas-50%mcw
6 | 17 | 4031 | 10.5 | 55 | 50 | 0 | 0 | 1.0722 | 0.010363 | -1.0825 | 0 | nadmiar [kJ] | zapas c.w. | zapas max | zapas rzecz. | mcwt | mcwt>mcwdob | sp%
6 | 17 | 4032 | 9.8 | 55 | 50 | 0 | 0 | 1.089 | 0.010691 | -1.0997 | 37162.9164 | 0 | 0 | 100 | 0 | 221.8947 | TRUE | 1
6 | 18 | 4033 | 9.2 | 55 | 50 | 0 | 0 | 1.1035 | 0.010977 | -1.1145 | 0
6 | 18 | 4034 | 8.8 | 55 | 50 | 0 | 0 | 1.1131 | 0.011169 | -1.1243 | 0
6 | 18 | 4035 | 8.5 | 55 | 50 | 0 | 0 | 1.1203 | 0.011315 | -1.1317 | 0
6 | 18 | 4036 | 8.1 | 55 | 50 | 0 | 0 | 1.13 | 0.01151 | -1.1415 | 0
6 | 18 | 4037 | 9.9 | 55 | 50 | 110.8 | 0.48982 | 1.0866 | 0.010644 | -0.60744 | 0
6 | 18 | 4038 | 11.7 | 55 | 50 | 220.6 | 0.97522 | 1.0432 | 0.0098112 | -0.077836 | 0
6 | 18 | 4039 | 13.5 | 55 | 50 | 395.6 | 1.7489 | 0.99988 | 0.0090125 | 0.73996 | 2663.8692
6 | 18 | 4040 | 14.6 | 55 | 50 | 489.3 | 2.1631 | 0.97337 | 0.008541 | 1.1812 | 4252.1874
6 | 18 | 4041 | 15.6 | 55 | 50 | 626.7 | 2.7705 | 0.94928 | 0.0081234 | 1.8131 | 6527.1122
6 | 18 | 4042 | 16.7 | 55 | 50 | 658.7 | 2.912 | 0.92278 | 0.0076762 | 1.9815 | 7133.404
6 | 18 | 4043 | 17.2 | 55 | 50 | 690.6 | 3.053 | 0.91073 | 0.0074771 | 2.1348 | 7685.1691
6 | 18 | 4044 | 17.6 | 55 | 50 | 649.7 | 2.8722 | 0.90109 | 0.0073197 | 1.9638 | 7069.5175
6 | 18 | 4045 | 18.1 | 55 | 50 | 563.4 | 2.4907 | 0.88905 | 0.0071253 | 1.5945 | 5740.1435
6 | 18 | 4046 | 18.5 | 55 | 50 | 529.4 | 2.3404 | 0.87941 | 0.0069716 | 1.454 | 5234.29
6 | 18 | 4047 | 19 | 55 | 50 | 430.1 | 1.9014 | 0.86736 | 0.0067819 | 1.0272 | 3698.0074
6 | 18 | 4048 | 19.4 | 55 | 50 | 332.7 | 1.4708 | 0.85773 | 0.006632 | 0.60643 | 2183.1458
6 | 18 | 4049 | 18.7 | 55 | 50 | 195.3 | 0.86337 | 0.87459 | 0.0068954 | -0.018112 | 0
6 | 18 | 4050 | 18 | 55 | 50 | 157 | 0.69406 | 0.89146 | 0.0071639 | -0.20456 | 0
6 | 18 | 4051 | 17.3 | 55 | 50 | 53.5 | 0.23651 | 0.90832 | 0.0074376 | -0.67925 | 0
6 | 18 | 4052 | 15 | 55 | 50 | 0 | 0 | 0.96374 | 0.0083727 | -0.97211 | 0
6 | 18 | 4053 | 12.8 | 55 | 50 | 0 | 0 | 1.0167 | 0.0093191 | -1.0261 | 0
6 | 18 | 4054 | 10.5 | 55 | 50 | 0 | 0 | 1.0722 | 0.010363 | -1.0825 | 0 |  |  | zas-50%mcw
6 | 18 | 4055 | 9.3 | 55 | 50 | 0 | 0 | 1.1011 | 0.010929 | -1.112 | 0 | nadmiar [kJ] | zapas c.w. | zapas max | zapas rzecz. | mcwt | mcwt>mcwdob | sp%
6 | 18 | 4056 | 8 | 55 | 50 | 0 | 0 | 1.1324 | 0.01156 | -1.144 | 52186.846 | 3666.9164 | 21.8947 | 100 | 21.8947 | 333.4951 | TRUE | 1
6 | 19 | 4057 | 6.8 | 55 | 50 | 0 | 0 | 1.1613 | 0.012157 | -1.1735 | 0
6 | 19 | 4058 | 6.5 | 55 | 50 | 0 | 0 | 1.1685 | 0.012309 | -1.1808 | 0
6 | 19 | 4059 | 6.2 | 55 | 50 | 0 | 0 | 1.1758 | 0.012462 | -1.1882 | 0
6 | 19 | 4060 | 5.9 | 55 | 50 | 0 | 0 | 1.183 | 0.012616 | -1.1956 | 0
6 | 19 | 4061 | 8.6 | 55 | 50 | 110.7 | 0.48938 | 1.1179 | 0.011266 | -0.63982 | 0
6 | 19 | 4062 | 11.2 | 55 | 50 | 214.8 | 0.94958 | 1.0553 | 0.010039 | -0.11575 | 0
6 | 19 | 4063 | 13.9 | 55 | 50 | 348.3 | 1.5398 | 0.99024 | 0.0088396 | 0.54067 | 1946.4189
6 | 19 | 4064 | 15.3 | 55 | 50 | 489 | 2.1618 | 0.95651 | 0.0082476 | 1.197 | 4309.1847
6 | 19 | 4065 | 16.8 | 55 | 50 | 556.4 | 2.4597 | 0.92037 | 0.0076361 | 1.5317 | 5514.1439
6 | 19 | 4066 | 18.2 | 55 | 50 | 658.5 | 2.9111 | 0.88664 | 0.0070867 | 2.0173 | 7262.4477
6 | 19 | 4067 | 18.7 | 55 | 50 | 690.4 | 3.0521 | 0.87459 | 0.0068954 | 2.1706 | 7814.1846
6 | 19 | 4068 | 19.1 | 55 | 50 | 704.4 | 3.114 | 0.86495 | 0.0067443 | 2.2423 | 8072.2295
6 | 19 | 4069 | 19.6 | 55 | 50 | 608 | 2.6878 | 0.85291 | 0.0065577 | 1.8284 | 6582.0884
6 | 19 | 4070 | 20.1 | 55 | 50 | 529.4 | 2.3404 | 0.84086 | 0.0063738 | 1.4931 | 5375.2202
6 | 19 | 4071 | 20.7 | 55 | 50 | 458.9 | 2.0287 | 0.8264 | 0.0061565 | 1.1961 | 4306.055
6 | 19 | 4072 | 21.2 | 55 | 50 | 333 | 1.4721 | 0.81436 | 0.0059783 | 0.65178 | 2346.3989
6 | 19 | 4073 | 21 | 55 | 50 | 196.2 | 0.86735 | 0.81918 | 0.0060493 | 0.042128 | 151.6598
6 | 19 | 4074 | 20.8 | 55 | 50 | 157 | 0.69406 | 0.82399 | 0.0061207 | -0.13606 | 0
6 | 19 | 4075 | 20.6 | 55 | 50 | 50 | 0.22104 | 0.82881 | 0.0061925 | -0.61397 | 0
6 | 19 | 4076 | 19.1 | 55 | 50 | 0 | 0 | 0.86495 | 0.0067443 | -0.8717 | 0
6 | 19 | 4077 | 17.6 | 55 | 50 | 0 | 0 | 0.90109 | 0.0073197 | -0.90841 | 0
6 | 19 | 4078 | 16.1 | 55 | 50 | 0 | 0 | 0.93723 | 0.0079186 | -0.94515 | 0 |  |  | zas-50%mcw
6 | 19 | 4079 | 15.7 | 55 | 50 | 0 | 0 | 0.94687 | 0.0080823 | -0.95495 | 0 | nadmiar [kJ] | zapas c.w. | zapas max | zapas rzecz. | mcwt | mcwt>mcwdob | sp%
6 | 19 | 4080 | 15.2 | 55 | 50 | 0 | 0 | 0.95892 | 0.0082892 | -0.96721 | 53680.0316 | 18690.846 | 111.6005 | 100 | 100 | 420.5161 | TRUE | 1
6 | 20 | 4081 | 14.8 | 55 | 50 | 0 | 0 | 0.96856 | 0.0084567 | -0.97701 | 0
6 | 20 | 4082 | 14.1 | 55 | 50 | 0 | 0 | 0.98542 | 0.0087537 | -0.99417 | 0
6 | 20 | 4083 | 13.3 | 55 | 50 | 0 | 0 | 1.0047 | 0.0090995 | -1.0138 | 0
6 | 20 | 4084 | 12.6 | 55 | 50 | 0 | 0 | 1.0216 | 0.0094076 | -1.031 | 0
6 | 20 | 4085 | 12.9 | 55 | 50 | 92 | 0.40671 | 1.0143 | 0.009275 | -0.6169 | 0
6 | 20 | 4086 | 13.2 | 55 | 50 | 198.2 | 0.87619 | 1.0071 | 0.0091432 | -0.14005 | 0
6 | 20 | 4087 | 13.5 | 55 | 50 | 320.5 | 1.4169 | 0.99988 | 0.0090125 | 0.40796 | 1468.6722
6 | 20 | 4088 | 14.5 | 55 | 50 | 392.5 | 1.7351 | 0.97578 | 0.0085834 | 0.75078 | 2702.8146
6 | 20 | 4089 | 15.4 | 55 | 50 | 454.9 | 2.011 | 0.9541 | 0.0082061 | 1.0487 | 3775.3151
6 | 20 | 4090 | 16.4 | 55 | 50 | 366.5 | 1.6202 | 0.93001 | 0.0077969 | 0.68241 | 2456.6616
6 | 20 | 4091 | 17.3 | 55 | 50 | 507.5 | 2.2435 | 0.90832 | 0.0074376 | 1.3278 | 4779.9962
6 | 20 | 4092 | 18.3 | 55 | 50 | 517.3 | 2.2869 | 0.88423 | 0.0070482 | 1.3956 | 5024.0985
6 | 20 | 4093 | 19.2 | 55 | 50 | 563.3 | 2.4902 | 0.86254 | 0.0067068 | 1.621 | 5835.4685
6 | 20 | 4094 | 19.6 | 55 | 50 | 492.7 | 2.1781 | 0.85291 | 0.0065577 | 1.3186 | 4747.1189
6 | 20 | 4095 | 20 | 55 | 50 | 430.2 | 1.9018 | 0.84327 | 0.0064104 | 1.0521 | 3787.6727
6 | 20 | 4096 | 20.4 | 55 | 50 | 318 | 1.4058 | 0.83363 | 0.0062647 | 0.5659 | 2037.2579
6 | 20 | 4097 | 19.8 | 55 | 50 | 196.7 | 0.86956 | 0.84809 | 0.0064838 | 0.014991 | 53.9692
6 | 20 | 4098 | 19.1 | 55 | 50 | 168.6 | 0.74534 | 0.86495 | 0.0067443 | -0.12636 | 0
6 | 20 | 4099 | 18.5 | 55 | 50 | 58.2 | 0.25729 | 0.87941 | 0.0069716 | -0.62909 | 0
6 | 20 | 4100 | 16.7 | 55 | 50 | 0 | 0 | 0.92278 | 0.0076762 | -0.93045 | 0
6 | 20 | 4101 | 14.8 | 55 | 50 | 0 | 0 | 0.96856 | 0.0084567 | -0.97701 | 0
6 | 20 | 4102 | 13 | 55 | 50 | 0 | 0 | 1.0119 | 0.0092309 | -1.0212 | 0 |  |  | zas-50%mcw
6 | 20 | 4103 | 12 | 55 | 50 | 0 | 0 | 1.036 | 0.0096757 | -1.0457 | 0 | nadmiar [kJ] | zapas c.w. | zapas max | zapas rzecz. | mcwt | mcwt>mcwdob | sp%
6 | 20 | 4104 | 10.9 | 55 | 50 | 0 | 0 | 1.0625 | 0.010177 | -1.0727 | 36669.0454 | 20184.0316 | 120.5161 | 100 | 100 | 318.9458 | TRUE | 1
6 | 21 | 4105 | 9.9 | 55 | 50 | 0 | 0 | 1.0866 | 0.010644 | -1.0973 | 0
6 | 21 | 4106 | 9.1 | 55 | 50 | 0 | 0 | 1.1059 | 0.011025 | -1.1169 | 0
6 | 21 | 4107 | 8.4 | 55 | 50 | 0 | 0 | 1.1228 | 0.011364 | -1.1341 | 0
6 | 21 | 4108 | 7.6 | 55 | 50 | 0 | 0 | 1.142 | 0.011757 | -1.1538 | 0
6 | 21 | 4109 | 9.7 | 55 | 50 | 102.2 | 0.4518 | 1.0914 | 0.010739 | -0.65037 | 0
6 | 21 | 4110 | 11.7 | 55 | 50 | 198.1 | 0.87575 | 1.0432 | 0.0098112 | -0.1773 | 0
6 | 21 | 4111 | 13.8 | 55 | 50 | 289.7 | 1.2807 | 0.99265 | 0.0088826 | 0.27916 | 1004.9865
6 | 21 | 4112 | 15.7 | 55 | 50 | 392.4 | 1.7347 | 0.94687 | 0.0080823 | 0.77975 | 2807.1106
6 | 21 | 4113 | 17.7 | 55 | 50 | 489.8 | 2.1653 | 0.89868 | 0.0072806 | 1.2593 | 4533.565
6 | 21 | 4114 | 19.6 | 55 | 50 | 576.5 | 2.5486 | 0.85291 | 0.0065577 | 1.6891 | 6080.7741
6 | 21 | 4115 | 20.2 | 55 | 50 | 587.9 | 2.599 | 0.83845 | 0.0063373 | 1.7542 | 6315.0374
6 | 21 | 4116 | 20.7 | 55 | 50 | 599.2 | 2.6489 | 0.8264 | 0.0061565 | 1.8164 | 6538.893
6 | 21 | 4117 | 21.3 | 55 | 50 | 487.3 | 2.1542 | 0.81195 | 0.005943 | 1.3363 | 4810.844
6 | 21 | 4118 | 21.7 | 55 | 50 | 492.7 | 2.1781 | 0.80231 | 0.0058028 | 1.37 | 4931.983
6 | 21 | 4119 | 22.2 | 55 | 50 | 402.6 | 1.7798 | 0.79026 | 0.0056298 | 0.9839 | 3542.0557
6 | 21 | 4120 | 22.6 | 55 | 50 | 318.2 | 1.4067 | 0.78063 | 0.0054934 | 0.62057 | 2234.0376
6 | 21 | 4121 | 22 | 55 | 50 | 197.2 | 0.87177 | 0.79508 | 0.0056987 | 0.070993 | 255.5731
6 | 21 | 4122 | 21.5 | 55 | 50 | 177.9 | 0.78645 | 0.80713 | 0.0058727 | -0.026549 | 0
6 | 21 | 4123 | 20.9 | 55 | 50 | 68.6 | 0.30326 | 0.82159 | 0.0060849 | -0.52441 | 0
6 | 21 | 4124 | 18.6 | 55 | 50 | 0 | 0 | 0.877 | 0.0069335 | -0.88393 | 0
6 | 21 | 4125 | 16.2 | 55 | 50 | 0 | 0 | 0.93482 | 0.0078779 | -0.9427 | 0
6 | 21 | 4126 | 13.9 | 55 | 50 | 0 | 0 | 0.99024 | 0.0088396 | -0.99908 | 0 |  |  | zas-50%mcw
6 | 21 | 4127 | 12.6 | 55 | 50 | 0 | 0 | 1.0216 | 0.0094076 | -1.031 | 0 | nadmiar [kJ] | zapas c.w. | zapas max | zapas rzecz. | mcwt | mcwt>mcwdob | sp%
6 | 21 | 4128 | 11.2 | 55 | 50 | 0 | 0 | 1.0553 | 0.010039 | -1.0653 | 43054.86 | 3173.0454 | 18.9458 | 100 | 18.9458 | 276.0205 | TRUE | 1
6 | 22 | 4129 | 9.9 | 55 | 50 | 0 | 0 | 1.0866 | 0.010644 | -1.0973 | 0
6 | 22 | 4130 | 9.4 | 55 | 50 | 0 | 0 | 1.0987 | 0.010881 | -1.1095 | 0
6 | 22 | 4131 | 9 | 55 | 50 | 0 | 0 | 1.1083 | 0.011073 | -1.1194 | 0
6 | 22 | 4132 | 8.5 | 55 | 50 | 0 | 0 | 1.1203 | 0.011315 | -1.1317 | 0
6 | 22 | 4133 | 10.8 | 55 | 50 | 110.4 | 0.48805 | 1.0649 | 0.010223 | -0.5871 | 0
6 | 22 | 4134 | 13 | 55 | 50 | 197.9 | 0.87487 | 1.0119 | 0.0092309 | -0.14629 | 0
6 | 22 | 4135 | 15.3 | 55 | 50 | 289.6 | 1.2803 | 0.95651 | 0.0082476 | 0.3155 | 1135.7856
6 | 22 | 4136 | 16.4 | 55 | 50 | 365.8 | 1.6171 | 0.93001 | 0.0077969 | 0.67931 | 2445.5213
6 | 22 | 4137 | 17.6 | 55 | 50 | 396.6 | 1.7533 | 0.90109 | 0.0073197 | 0.84486 | 3041.4969
6 | 22 | 4138 | 18.7 | 55 | 50 | 366.5 | 1.6202 | 0.87459 | 0.0068954 | 0.73872 | 2659.4004
6 | 22 | 4139 | 19.4 | 55 | 50 | 401.4 | 1.7745 | 0.85773 | 0.006632 | 0.91014 | 3276.4884
6 | 22 | 4140 | 20.1 | 55 | 50 | 409.8 | 1.8116 | 0.84086 | 0.0063738 | 0.96439 | 3471.8173
6 | 22 | 4141 | 20.8 | 55 | 50 | 386.5 | 1.7086 | 0.82399 | 0.0061207 | 0.87851 | 3162.6305
6 | 22 | 4142 | 19.2 | 55 | 50 | 342.8 | 1.5154 | 0.86254 | 0.0067068 | 0.64619 | 2326.2684
6 | 22 | 4143 | 17.6 | 55 | 50 | 287.1 | 1.2692 | 0.90109 | 0.0073197 | 0.36079 | 1298.8329
6 | 22 | 4144 | 16 | 55 | 50 | 224.1 | 0.99069 | 0.93964 | 0.0079593 | 0.04309 | 155.1234
6 | 22 | 4145 | 16.1 | 55 | 50 | 158.2 | 0.69936 | 0.93723 | 0.0079186 | -0.24579 | 0
6 | 22 | 4146 | 16.1 | 55 | 50 | 44.2 | 0.1954 | 0.93723 | 0.0079186 | -0.74975 | 0
6 | 22 | 4147 | 16.2 | 55 | 50 | 15.1 | 0.066753 | 0.93482 | 0.0078779 | -0.87595 | 0
6 | 22 | 4148 | 15.7 | 55 | 50 | 0 | 0 | 0.94687 | 0.0080823 | -0.95495 | 0
6 | 22 | 4149 | 15.1 | 55 | 50 | 0 | 0 | 0.96133 | 0.0083309 | -0.96966 | 0
6 | 22 | 4150 | 14.6 | 55 | 50 | 0 | 0 | 0.97337 | 0.008541 | -0.98192 | 0 |  |  | zas-50%mcw
6 | 22 | 4151 | 14.9 | 55 | 50 | 0 | 0 | 0.96615 | 0.0084147 | -0.97456 | 0 | nadmiar [kJ] | zapas c.w. | zapas max | zapas rzecz. | mcwt | mcwt>mcwdob | sp%
6 | 22 | 4152 | 15.2 | 55 | 50 | 0 | 0 | 0.95892 | 0.0082892 | -0.96721 | 22973.3651 | 9558.86 | 57.0746 | 100 | 57.0746 | 194.2454 | FALSE | 0.97123
6 | 23 | 4153 | 15.5 | 55 | 50 | 0 | 0 | 0.95169 | 0.0081647 | -0.95985 | 0
6 | 23 | 4154 | 14.9 | 55 | 50 | 0 | 0 | 0.96615 | 0.0084147 | -0.97456 | 0
6 | 23 | 4155 | 14.2 | 55 | 50 | 0 | 0 | 0.98301 | 0.008711 | -0.99172 | 0
6 | 23 | 4156 | 13.6 | 55 | 50 | 0 | 0 | 0.99747 | 0.0089691 | -1.0064 | 0
6 | 23 | 4157 | 14.3 | 55 | 50 | 81.4 | 0.35985 | 0.9806 | 0.0086683 | -0.62942 | 0
6 | 23 | 4158 | 15 | 55 | 50 | 130.6 | 0.57735 | 0.96374 | 0.0083727 | -0.39476 | 0
6 | 23 | 4159 | 15.7 | 55 | 50 | 194.8 | 0.86116 | 0.94687 | 0.0080823 | -0.093789 | 0
6 | 23 | 4160 | 16.1 | 55 | 50 | 257.1 | 1.1366 | 0.93723 | 0.0079186 | 0.19143 | 689.1302
6 | 23 | 4161 | 16.6 | 55 | 50 | 395.4 | 1.748 | 0.92519 | 0.0077163 | 0.81507 | 2934.2349
6 | 23 | 4162 | 17 | 55 | 50 | 461 | 2.038 | 0.91555 | 0.0075564 | 1.1149 | 4013.5121
6 | 23 | 4163 | 16.8 | 55 | 50 | 401.4 | 1.7745 | 0.92037 | 0.0076361 | 0.84649 | 3047.3592
6 | 23 | 4164 | 16.7 | 55 | 50 | 409.8 | 1.8116 | 0.92278 | 0.0076762 | 0.88117 | 3172.2253
6 | 23 | 4165 | 16.5 | 55 | 50 | 169.9 | 0.75109 | 0.9276 | 0.0077566 | -0.18427 | 0
6 | 23 | 4166 | 17 | 55 | 50 | 151.2 | 0.66842 | 0.91555 | 0.0075564 | -0.25469 | 0
6 | 23 | 4167 | 17.5 | 55 | 50 | 126.6 | 0.55967 | 0.9035 | 0.0073588 | -0.35119 | 0
6 | 23 | 4168 | 18 | 55 | 50 | 100.8 | 0.44561 | 0.89146 | 0.0071639 | -0.45301 | 0
6 | 23 | 4169 | 17.5 | 55 | 50 | 72.7 | 0.32139 | 0.9035 | 0.0073588 | -0.58947 | 0
6 | 23 | 4170 | 16.9 | 55 | 50 | 101.2 | 0.44738 | 0.91796 | 0.0075962 | -0.47817 | 0
6 | 23 | 4171 | 16.4 | 55 | 50 | 34.9 | 0.15428 | 0.93001 | 0.0077969 | -0.78352 | 0
6 | 23 | 4172 | 15.3 | 55 | 50 | 0 | 0 | 0.95651 | 0.0082476 | -0.96476 | 0
6 | 23 | 4173 | 14.2 | 55 | 50 | 0 | 0 | 0.98301 | 0.008711 | -0.99172 | 0
6 | 23 | 4174 | 13.1 | 55 | 50 | 0 | 0 | 1.0095 | 0.009187 | -1.0187 | 0 |  |  | zas-50%mcw
6 | 23 | 4175 | 12.5 | 55 | 50 | 0 | 0 | 1.024 | 0.009452 | -1.0334 | 0 | nadmiar [kJ] | zapas c.w. | zapas max | zapas rzecz. | mcwt | mcwt>mcwdob | sp%
6 | 23 | 4176 | 11.8 | 55 | 50 | 0 | 0 | 1.0408 | 0.009766 | -1.0506 | 13856.4617 | 0 | 0 | 100 | 0 | 82.735 | FALSE | 0.41368
6 | 24 | 4177 | 11.2 | 55 | 50 | 0 | 0 | 1.0553 | 0.010039 | -1.0653 | 0
6 | 24 | 4178 | 11.2 | 55 | 50 | 0 | 0 | 1.0553 | 0.010039 | -1.0653 | 0
6 | 24 | 4179 | 11.3 | 55 | 50 | 0 | 0 | 1.0529 | 0.0099933 | -1.0629 | 0
6 | 24 | 4180 | 11.3 | 55 | 50 | 0 | 0 | 1.0529 | 0.0099933 | -1.0629 | 0
6 | 24 | 4181 | 11.9 | 55 | 50 | 28.8 | 0.12732 | 1.0384 | 0.0097208 | -0.92083 | 0
6 | 24 | 4182 | 12.6 | 55 | 50 | 130.6 | 0.57735 | 1.0216 | 0.0094076 | -0.45362 | 0
6 | 24 | 4183 | 13.2 | 55 | 50 | 194.8 | 0.86116 | 1.0071 | 0.0091432 | -0.15508 | 0
6 | 24 | 4184 | 13.9 | 55 | 50 | 257.1 | 1.1366 | 0.99024 | 0.0088396 | 0.1375 | 494.9947
6 | 24 | 4185 | 14.7 | 55 | 50 | 138.4 | 0.61183 | 0.97096 | 0.0084988 | -0.36763 | 0
6 | 24 | 4186 | 15.4 | 55 | 50 | 160.6 | 0.70997 | 0.9541 | 0.0082061 | -0.25233 | 0
6 | 24 | 4187 | 15.9 | 55 | 50 | 175.8 | 0.77717 | 0.94205 | 0.0080002 | -0.17288 | 0
6 | 24 | 4188 | 16.4 | 55 | 50 | 408.6 | 1.8063 | 0.93001 | 0.0077969 | 0.86852 | 3126.6721
6 | 24 | 4189 | 16.9 | 55 | 50 | 386.6 | 1.7091 | 0.91796 | 0.0075962 | 0.78351 | 2820.6385
6 | 24 | 4190 | 16.8 | 55 | 50 | 342.8 | 1.5154 | 0.92037 | 0.0076361 | 0.58743 | 2114.7555
6 | 24 | 4191 | 16.7 | 55 | 50 | 126.6 | 0.55967 | 0.92278 | 0.0076762 | -0.37079 | 0
6 | 24 | 4192 | 16.6 | 55 | 50 | 100.8 | 0.44561 | 0.92519 | 0.0077163 | -0.48729 | 0
6 | 24 | 4193 | 15.7 | 55 | 50 | 158.3 | 0.69981 | 0.94687 | 0.0080823 | -0.25515 | 0
6 | 24 | 4194 | 14.9 | 55 | 50 | 101.2 | 0.44738 | 0.96615 | 0.0084147 | -0.52718 | 0
6 | 24 | 4195 | 14 | 55 | 50 | 43 | 0.19009 | 0.98783 | 0.0087966 | -0.80653 | 0
6 | 24 | 4196 | 13.6 | 55 | 50 | 0 | 0 | 0.99747 | 0.0089691 | -1.0064 | 0
6 | 24 | 4197 | 13.1 | 55 | 50 | 0 | 0 | 1.0095 | 0.009187 | -1.0187 | 0
6 | 24 | 4198 | 12.7 | 55 | 50 | 0 | 0 | 1.0192 | 0.0093633 | -1.0285 | 0 |  |  | zas-50%mcw
6 | 24 | 4199 | 12.5 | 55 | 50 | 0 | 0 | 1.024 | 0.009452 | -1.0334 | 0 | nadmiar [kJ] | zapas c.w. | zapas max | zapas rzecz. | mcwt | mcwt>mcwdob | sp%
6 | 24 | 4200 | 12.4 | 55 | 50 | 0 | 0 | 1.0264 | 0.0094966 | -1.0359 | 8557.0608 | 0 | 0 | 100 | 0 | 51.093 | FALSE | 0.25547
6 | 25 | 4201 | 12.2 | 55 | 50 | 0 | 0 | 1.0312 | 0.0095859 | -1.0408 | 0
6 | 25 | 4202 | 12.1 | 55 | 50 | 0 | 0 | 1.0336 | 0.0096308 | -1.0432 | 0
6 | 25 | 4203 | 11.9 | 55 | 50 | 0 | 0 | 1.0384 | 0.0097208 | -1.0481 | 0
6 | 25 | 4204 | 11.8 | 55 | 50 | 0 | 0 | 1.0408 | 0.009766 | -1.0506 | 0
6 | 25 | 4205 | 11.9 | 55 | 50 | 29.1 | 0.12864 | 1.0384 | 0.0097208 | -0.9195 | 0
6 | 25 | 4206 | 12.1 | 55 | 50 | 57.8 | 0.25552 | 1.0336 | 0.0096308 | -0.78772 | 0
6 | 25 | 4207 | 12.2 | 55 | 50 | 85.8 | 0.3793 | 1.0312 | 0.0095859 | -0.66148 | 0
6 | 25 | 4208 | 12.8 | 55 | 50 | 113.9 | 0.50352 | 1.0167 | 0.0093191 | -0.52254 | 0
6 | 25 | 4209 | 13.3 | 55 | 50 | 138.4 | 0.61183 | 1.0047 | 0.0090995 | -0.40196 | 0
6 | 25 | 4210 | 13.9 | 55 | 50 | 160.6 | 0.70997 | 0.99024 | 0.0088396 | -0.2891 | 0
6 | 25 | 4211 | 14.9 | 55 | 50 | 175.8 | 0.77717 | 0.96615 | 0.0084147 | -0.19739 | 0
6 | 25 | 4212 | 16 | 55 | 50 | 408.6 | 1.8063 | 0.93964 | 0.0079593 | 0.85872 | 3091.3928
6 | 25 | 4213 | 17 | 55 | 50 | 386.6 | 1.7091 | 0.91555 | 0.0075564 | 0.78596 | 2829.4555
6 | 25 | 4214 | 17.1 | 55 | 50 | 342.8 | 1.5154 | 0.91314 | 0.0075167 | 0.59478 | 2141.2065
6 | 25 | 4215 | 17.3 | 55 | 50 | 287.1 | 1.2692 | 0.90832 | 0.0074376 | 0.35344 | 1272.3876
6 | 25 | 4216 | 17.4 | 55 | 50 | 224.2 | 0.99113 | 0.90591 | 0.0073981 | 0.077824 | 280.1659
6 | 25 | 4217 | 16.8 | 55 | 50 | 158.3 | 0.69981 | 0.92037 | 0.0076361 | -0.2282 | 0
6 | 25 | 4218 | 16.1 | 55 | 50 | 44.2 | 0.1954 | 0.93723 | 0.0079186 | -0.74975 | 0
6 | 25 | 4219 | 15.5 | 55 | 50 | 15.1 | 0.066753 | 0.95169 | 0.0081647 | -0.8931 | 0
6 | 25 | 4220 | 15.2 | 55 | 50 | 0 | 0 | 0.95892 | 0.0082892 | -0.96721 | 0
6 | 25 | 4221 | 14.8 | 55 | 50 | 0 | 0 | 0.96856 | 0.0084567 | -0.97701 | 0
6 | 25 | 4222 | 14.5 | 55 | 50 | 0 | 0 | 0.97578 | 0.0085834 | -0.98437 | 0 |  |  | zas-50%mcw
6 | 25 | 4223 | 12.9 | 55 | 50 | 0 | 0 | 1.0143 | 0.009275 | -1.0236 | 0 | nadmiar [kJ] | zapas c.w. | zapas max | zapas rzecz. | mcwt | mcwt>mcwdob | sp%
6 | 25 | 4224 | 11.4 | 55 | 50 | 0 | 0 | 1.0505 | 0.0099476 | -1.0604 | 9614.6083 | 0 | 0 | 100 | 0 | 57.4075 | FALSE | 0.28704
6 | 26 | 4225 | 9.8 | 55 | 50 | 0 | 0 | 1.089 | 0.010691 | -1.0997 | 0
6 | 26 | 4226 | 9.1 | 55 | 50 | 0 | 0 | 1.1059 | 0.011025 | -1.1169 | 0
6 | 26 | 4227 | 8.5 | 55 | 50 | 0 | 0 | 1.1203 | 0.011315 | -1.1317 | 0
6 | 26 | 4228 | 7.8 | 55 | 50 | 0 | 0 | 1.1372 | 0.011658 | -1.1489 | 0
6 | 26 | 4229 | 10.8 | 55 | 50 | 110.5 | 0.48849 | 1.0649 | 0.010223 | -0.58666 | 0
6 | 26 | 4230 | 13.8 | 55 | 50 | 197.1 | 0.87133 | 0.99265 | 0.0088826 | -0.1302 | 0
6 | 26 | 4231 | 16.8 | 55 | 50 | 306.5 | 1.355 | 0.92037 | 0.0076361 | 0.42696 | 1537.0504
6 | 26 | 4232 | 17.9 | 55 | 50 | 391.1 | 1.729 | 0.89387 | 0.0072027 | 0.82789 | 2980.4078
6 | 26 | 4233 | 19.1 | 55 | 50 | 454.7 | 2.0101 | 0.86495 | 0.0067443 | 1.1384 | 4098.319
6 | 26 | 4234 | 20.2 | 55 | 50 | 461 | 2.038 | 0.83845 | 0.0063373 | 1.1932 | 4295.4569
6 | 26 | 4235 | 21.2 | 55 | 50 | 586.7 | 2.5937 | 0.81436 | 0.0059783 | 1.7733 | 6383.9683
6 | 26 | 4236 | 22.2 | 55 | 50 | 599.4 | 2.6498 | 0.79026 | 0.0056298 | 1.8539 | 6674.0765
6 | 26 | 4237 | 23.2 | 55 | 50 | 608.2 | 2.6887 | 0.76617 | 0.0052918 | 1.9172 | 6902.0795
6 | 26 | 4238 | 23.4 | 55 | 50 | 491.8 | 2.1741 | 0.76135 | 0.0052254 | 1.4076 | 5067.1899
6 | 26 | 4239 | 23.6 | 55 | 50 | 403.1 | 1.782 | 0.75653 | 0.0051595 | 1.0203 | 3673.1372
6 | 26 | 4240 | 23.8 | 55 | 50 | 272.7 | 1.2055 | 0.75171 | 0.005094 | 0.44873 | 1615.4383
6 | 26 | 4241 | 23.5 | 55 | 50 | 184.7 | 0.81651 | 0.75894 | 0.0051924 | 0.052379 | 188.5659
6 | 26 | 4242 | 23.3 | 55 | 50 | 101.2 | 0.44738 | 0.76376 | 0.0052585 | -0.32164 | 0
6 | 26 | 4243 | 23 | 55 | 50 | 33.7 | 0.14898 | 0.77099 | 0.0053586 | -0.62737 | 0
6 | 26 | 4244 | 22.2 | 55 | 50 | 0 | 0 | 0.79026 | 0.0056298 | -0.79589 | 0
6 | 26 | 4245 | 21.5 | 55 | 50 | 0 | 0 | 0.80713 | 0.0058727 | -0.813 | 0
6 | 26 | 4246 | 20.7 | 55 | 50 | 0 | 0 | 0.8264 | 0.0061565 | -0.83256 | 0 |  |  | zas-50%mcw
6 | 26 | 4247 | 19.9 | 55 | 50 | 0 | 0 | 0.84568 | 0.0064471 | -0.85213 | 0 | nadmiar [kJ] | zapas c.w. | zapas max | zapas rzecz. | mcwt | mcwt>mcwdob | sp%
6 | 26 | 4248 | 19 | 55 | 50 | 0 | 0 | 0.86736 | 0.0067819 | -0.87415 | 43415.6898 | 0 | 0 | 100 | 0 | 259.2291 | TRUE | 1
6 | 27 | 4249 | 18.2 | 55 | 50 | 0 | 0 | 0.88664 | 0.0070867 | -0.89372 | 0
6 | 27 | 4250 | 17.7 | 55 | 50 | 0 | 0 | 0.89868 | 0.0072806 | -0.90597 | 0
6 | 27 | 4251 | 17.3 | 55 | 50 | 0 | 0 | 0.90832 | 0.0074376 | -0.91576 | 0
6 | 27 | 4252 | 16.8 | 55 | 50 | 0 | 0 | 0.92037 | 0.0076361 | -0.928 | 0
6 | 27 | 4253 | 16.9 | 55 | 50 | 66.3 | 0.2931 | 0.91796 | 0.0075962 | -0.63246 | 0
6 | 27 | 4254 | 17.1 | 55 | 50 | 129.4 | 0.57205 | 0.91314 | 0.0075167 | -0.34861 | 0
6 | 27 | 4255 | 17.2 | 55 | 50 | 239.9 | 1.0605 | 0.91073 | 0.0074771 | 0.14233 | 512.396
6 | 27 | 4256 | 18.7 | 55 | 50 | 320 | 1.4146 | 0.87459 | 0.0068954 | 0.53316 | 1919.365
6 | 27 | 4257 | 20.3 | 55 | 50 | 453.6 | 2.0053 | 0.83604 | 0.006301 | 1.1629 | 4186.4924
6 | 27 | 4258 | 21.8 | 55 | 50 | 531.9 | 2.3514 | 0.7999 | 0.005768 | 1.5457 | 5564.6397
6 | 27 | 4259 | 22.2 | 55 | 50 | 586.8 | 2.5941 | 0.79026 | 0.0056298 | 1.7982 | 6473.5508
6 | 27 | 4260 | 22.6 | 55 | 50 | 516.2 | 2.282 | 0.78063 | 0.0054934 | 1.4959 | 5385.156
6 | 27 | 4261 | 23 | 55 | 50 | 486.3 | 2.1498 | 0.77099 | 0.0053586 | 1.3735 | 4944.4851
6 | 27 | 4262 | 23.4 | 55 | 50 | 428.5 | 1.8943 | 0.76135 | 0.0052254 | 1.1277 | 4059.7869
6 | 27 | 4263 | 23.9 | 55 | 50 | 354.6 | 1.5676 | 0.74931 | 0.0050614 | 0.81324 | 2927.6464
6 | 27 | 4264 | 24.3 | 55 | 50 | 272.8 | 1.206 | 0.73967 | 0.004932 | 0.46138 | 1660.9809
6 | 27 | 4265 | 23.9 | 55 | 50 | 184.2 | 0.8143 | 0.74931 | 0.0050614 | 0.059937 | 215.7748
6 | 27 | 4266 | 23.5 | 55 | 50 | 125.6 | 0.55525 | 0.75894 | 0.0051924 | -0.20889 | 0
6 | 27 | 4267 | 23.1 | 55 | 50 | 43 | 0.19009 | 0.76858 | 0.0053251 | -0.58381 | 0
6 | 27 | 4268 | 21.1 | 55 | 50 | 0 | 0 | 0.81677 | 0.0060138 | -0.82278 | 0
6 | 27 | 4269 | 19.2 | 55 | 50 | 0 | 0 | 0.86254 | 0.0067068 | -0.86925 | 0
6 | 27 | 4270 | 17.2 | 55 | 50 | 0 | 0 | 0.91073 | 0.0074771 | -0.91821 | 0 |  |  | zas-50%mcw
6 | 27 | 4271 | 16.1 | 55 | 50 | 0 | 0 | 0.93723 | 0.0079186 | -0.94515 | 0 | nadmiar [kJ] | zapas c.w. | zapas max | zapas rzecz. | mcwt | mcwt>mcwdob | sp%
6 | 27 | 4272 | 14.9 | 55 | 50 | 0 | 0 | 0.96615 | 0.0084147 | -0.97456 | 37850.2742 | 9919.6898 | 59.2291 | 100 | 59.2291 | 285.2279 | TRUE | 1
6 | 28 | 4273 | 13.8 | 55 | 50 | 0 | 0 | 0.99265 | 0.0088826 | -1.0015 | 0
6 | 28 | 4274 | 14.2 | 55 | 50 | 0 | 0 | 0.98301 | 0.008711 | -0.99172 | 0
6 | 28 | 4275 | 14.7 | 55 | 50 | 0 | 0 | 0.97096 | 0.0084988 | -0.97946 | 0
6 | 28 | 4276 | 15.1 | 55 | 50 | 0 | 0 | 0.96133 | 0.0083309 | -0.96966 | 0
6 | 28 | 4277 | 16.1 | 55 | 50 | 109.3 | 0.48319 | 0.93723 | 0.0079186 | -0.46196 | 0
6 | 28 | 4278 | 17 | 55 | 50 | 177.8 | 0.78601 | 0.91555 | 0.0075564 | -0.1371 | 0
6 | 28 | 4279 | 18 | 55 | 50 | 193.6 | 0.85586 | 0.89146 | 0.0071639 | -0.042761 | 0
6 | 28 | 4280 | 20.2 | 55 | 50 | 257.1 | 1.1366 | 0.83845 | 0.0063373 | 0.29179 | 1050.4415
6 | 28 | 4281 | 22.3 | 55 | 50 | 138.4 | 0.61183 | 0.78785 | 0.0055956 | -0.18162 | 0
6 | 28 | 4282 | 24.5 | 55 | 50 | 160.6 | 0.70997 | 0.73485 | 0.004868 | -0.029743 | 0
6 | 28 | 4283 | 25.5 | 55 | 50 | 400.3 | 1.7696 | 0.71076 | 0.004554 | 1.0543 | 3795.5547
6 | 28 | 4284 | 26.4 | 55 | 50 | 408.6 | 1.8063 | 0.68907 | 0.0042804 | 1.113 | 4006.6948
6 | 28 | 4285 | 27.4 | 55 | 50 | 486.3 | 2.1498 | 0.66498 | 0.0039863 | 1.4809 | 5331.0651
6 | 28 | 4286 | 25.7 | 55 | 50 | 428.6 | 1.8947 | 0.70594 | 0.0044924 | 1.1843 | 4263.5107
6 | 28 | 4287 | 24 | 55 | 50 | 286.1 | 1.2648 | 0.7469 | 0.0050289 | 0.51285 | 1846.2774
6 | 28 | 4288 | 22.3 | 55 | 50 | 224.3 | 0.99158 | 0.78785 | 0.0055956 | 0.19813 | 713.2547
6 | 28 | 4289 | 21.6 | 55 | 50 | 184.3 | 0.81475 | 0.80472 | 0.0058377 | 0.0041883 | 15.078
6 | 28 | 4290 | 20.9 | 55 | 50 | 144.2 | 0.63747 | 0.82159 | 0.0060849 | -0.1902 | 0
6 | 28 | 4291 | 20.2 | 55 | 50 | 52.3 | 0.23121 | 0.83845 | 0.0063373 | -0.61358 | 0
6 | 28 | 4292 | 18.3 | 55 | 50 | 0 | 0 | 0.88423 | 0.0070482 | -0.89128 | 0
6 | 28 | 4293 | 16.5 | 55 | 50 | 0 | 0 | 0.9276 | 0.0077566 | -0.93535 | 0
6 | 28 | 4294 | 14.6 | 55 | 50 | 0 | 0 | 0.97337 | 0.008541 | -0.98192 | 0 |  |  | zas-50%mcw
6 | 28 | 4295 | 13.9 | 55 | 50 | 0 | 0 | 0.99024 | 0.0088396 | -0.99908 | 0 | nadmiar [kJ] | zapas c.w. | zapas max | zapas rzecz. | mcwt | mcwt>mcwdob | sp%
6 | 28 | 4296 | 13.1 | 55 | 50 | 0 | 0 | 1.0095 | 0.009187 | -1.0187 | 21021.8769 | 4354.2742 | 25.9988 | 100 | 25.9988 | 151.5175 | FALSE | 0.75759
6 | 29 | 4297 | 12.4 | 55 | 50 | 0 | 0 | 1.0264 | 0.0094966 | -1.0359 | 0
6 | 29 | 4298 | 11.9 | 55 | 50 | 0 | 0 | 1.0384 | 0.0097208 | -1.0481 | 0
6 | 29 | 4299 | 11.3 | 55 | 50 | 0 | 0 | 1.0529 | 0.0099933 | -1.0629 | 0
6 | 29 | 4300 | 10.8 | 55 | 50 | 0 | 0 | 1.0649 | 0.010223 | -1.0752 | 0
6 | 29 | 4301 | 12.6 | 55 | 50 | 109.3 | 0.48319 | 1.0216 | 0.0094076 | -0.54778 | 0
6 | 29 | 4302 | 14.3 | 55 | 50 | 200.6 | 0.8868 | 0.9806 | 0.0086683 | -0.10247 | 0
6 | 29 | 4303 | 16.1 | 55 | 50 | 344.5 | 1.523 | 0.93723 | 0.0079186 | 0.5778 | 2080.0784
6 | 29 | 4304 | 17.2 | 55 | 50 | 417.9 | 1.8474 | 0.91073 | 0.0074771 | 0.92923 | 3345.2197
6 | 29 | 4305 | 18.4 | 55 | 50 | 487.4 | 2.1547 | 0.88182 | 0.0070099 | 1.2658 | 4557.0596
6 | 29 | 4306 | 19.5 | 55 | 50 | 459.9 | 2.0331 | 0.85532 | 0.0065948 | 1.1712 | 4216.3082
6 | 29 | 4307 | 20.1 | 55 | 50 | 505.2 | 2.2334 | 0.84086 | 0.0063738 | 1.3861 | 4990.0835
6 | 29 | 4308 | 20.6 | 55 | 50 | 516.3 | 2.2824 | 0.82881 | 0.0061925 | 1.4474 | 5210.758
6 | 29 | 4309 | 21.2 | 55 | 50 | 486.4 | 2.1503 | 0.81436 | 0.0059783 | 1.3299 | 4787.72
6 | 29 | 4310 | 21.3 | 55 | 50 | 427.5 | 1.8899 | 0.81195 | 0.005943 | 1.072 | 3859.1426
6 | 29 | 4311 | 21.5 | 55 | 50 | 286.1 | 1.2648 | 0.80713 | 0.0058727 | 0.45178 | 1626.3989
6 | 29 | 4312 | 21.6 | 55 | 50 | 223.3 | 0.98716 | 0.80472 | 0.0058377 | 0.1766 | 635.7529
6 | 29 | 4313 | 20 | 55 | 50 | 157.6 | 0.69671 | 0.84327 | 0.0064104 | -0.15297 | 0
6 | 29 | 4314 | 18.4 | 55 | 50 | 125.6 | 0.55525 | 0.88182 | 0.0070099 | -0.33358 | 0
6 | 29 | 4315 | 16.8 | 55 | 50 | 41.9 | 0.18523 | 0.92037 | 0.0076361 | -0.74277 | 0
6 | 29 | 4316 | 15.8 | 55 | 50 | 0 | 0 | 0.94446 | 0.0080412 | -0.9525 | 0
6 | 29 | 4317 | 14.9 | 55 | 50 | 0 | 0 | 0.96615 | 0.0084147 | -0.97456 | 0
6 | 29 | 4318 | 13.9 | 55 | 50 | 0 | 0 | 0.99024 | 0.0088396 | -0.99908 | 0 |  |  | zas-50%mcw
6 | 29 | 4319 | 13.8 | 55 | 50 | 0 | 0 | 0.99265 | 0.0088826 | -1.0015 | 0 | nadmiar [kJ] | zapas c.w. | zapas max | zapas rzecz. | mcwt | mcwt>mcwdob | sp%
6 | 29 | 4320 | 13.7 | 55 | 50 | 0 | 0 | 0.99506 | 0.0089258 | -1.004 | 35308.5217 | 0 | 0 | 100 | 0 | 210.8223 | TRUE | 1
6 | 30 | 4321 | 13.6 | 55 | 50 | 0 | 0 | 0.99747 | 0.0089691 | -1.0064 | 0
6 | 30 | 4322 | 13.3 | 55 | 50 | 0 | 0 | 1.0047 | 0.0090995 | -1.0138 | 0
6 | 30 | 4323 | 13.1 | 55 | 50 | 0 | 0 | 1.0095 | 0.009187 | -1.0187 | 0
6 | 30 | 4324 | 12.8 | 55 | 50 | 0 | 0 | 1.0167 | 0.0093191 | -1.0261 | 0
6 | 30 | 4325 | 14.2 | 55 | 50 | 65.1 | 0.28779 | 0.98301 | 0.008711 | -0.70393 | 0
6 | 30 | 4326 | 15.7 | 55 | 50 | 158.1 | 0.69892 | 0.94687 | 0.0080823 | -0.25603 | 0
6 | 30 | 4327 | 17.1 | 55 | 50 | 238.7 | 1.0552 | 0.91314 | 0.0075167 | 0.13458 | 484.4821
6 | 30 | 4328 | 18.6 | 55 | 50 | 318.8 | 1.4093 | 0.877 | 0.0069335 | 0.5254 | 1891.4568
6 | 30 | 4329 | 20.2 | 55 | 50 | 394.3 | 1.7431 | 0.83845 | 0.0063373 | 0.89832 | 3233.9438
6 | 30 | 4330 | 21.7 | 55 | 50 | 460 | 2.0336 | 0.80231 | 0.0058028 | 1.2254 | 4411.571
6 | 30 | 4331 | 21.8 | 55 | 50 | 505.3 | 2.2338 | 0.7999 | 0.005768 | 1.4281 | 5141.3076
6 | 30 | 4332 | 21.9 | 55 | 50 | 407.5 | 1.8015 | 0.79749 | 0.0057333 | 0.99823 | 3593.6446
6 | 30 | 4333 | 22 | 55 | 50 | 385.5 | 1.7042 | 0.79508 | 0.0056987 | 0.90342 | 3252.3185
6 | 30 | 4334 | 21.6 | 55 | 50 | 341.8 | 1.511 | 0.80472 | 0.0058377 | 0.70046 | 2521.6495
6 | 30 | 4335 | 21 | 55 | 50 | 285 | 1.2599 | 0.81918 | 0.0060493 | 0.43469 | 1564.8887
6 | 30 | 4336 | 20.6 | 55 | 50 | 223.3 | 0.98716 | 0.82881 | 0.0061925 | 0.15215 | 547.7393
6 | 30 | 4337 | 21 | 55 | 50 | 157.6 | 0.69671 | 0.81918 | 0.0060493 | -0.12851 | 0
6 | 30 | 4338 | 21.2 | 55 | 50 | 100 | 0.44208 | 0.81436 | 0.0059783 | -0.37826 | 0
6 | 30 | 4339 | 21.6 | 55 | 50 | 32.6 | 0.14412 | 0.80472 | 0.0058377 | -0.66644 | 0
6 | 30 | 4340 | 19.3 | 55 | 50 | 0 | 0 | 0.86014 | 0.0066694 | -0.8668 | 0
6 | 30 | 4341 | 17.2 | 55 | 50 | 0 | 0 | 0.91073 | 0.0074771 | -0.91821 | 0
6 | 30 | 4342 | 15 | 55 | 50 | 0 | 0 | 0.96374 | 0.0083727 | -0.97211 | 0 |  |  | zas-50%mcw
6 | 30 | 4343 | 14.7 | 55 | 50 | 0 | 0 | 0.97096 | 0.0084988 | -0.97946 | 0 | nadmiar [kJ] | zapas c.w. | zapas max | zapas rzecz. | mcwt | mcwt>mcwdob | sp%
6 | 30 | 4344 | 14.5 | 55 | 50 | 0 | 0 | 0.97578 | 0.0085834 | -0.98437 | 26643.002 | 1812.5217 | 10.8223 | 100 | 10.8223 | 169.904 | FALSE | 0.84952 |  | 0.74741
7 | 1 | 4345 | 14.5 | 55 | 50 | 0 | 0 | 0.97578 | 0.0085834 | -0.98437 | 0
7 | 1 | 4346 | 14.3 | 55 | 50 | 0 | 0 | 0.9806 | 0.0086683 | -0.98927 | 0
7 | 1 | 4347 | 14.3 | 55 | 50 | 0 | 0 | 0.9806 | 0.0086683 | -0.98927 | 0
7 | 1 | 4348 | 14.1 | 55 | 50 | 0 | 0 | 0.98542 | 0.0087537 | -0.99417 | 0
7 | 1 | 4349 | 14.8 | 55 | 50 | 64 | 0.28293 | 0.96856 | 0.0084567 | -0.69408 | 0
7 | 1 | 4350 | 15.6 | 55 | 50 | 56.7 | 0.25066 | 0.94928 | 0.0081234 | -0.70675 | 0
7 | 1 | 4351 | 16.2 | 55 | 50 | 85.8 | 0.3793 | 0.93482 | 0.0078779 | -0.5634 | 0
7 | 1 | 4352 | 18.6 | 55 | 50 | 317.7 | 1.4045 | 0.877 | 0.0069335 | 0.52054 | 1873.9505
7 | 1 | 4353 | 21 | 55 | 50 | 486.4 | 2.1503 | 0.81918 | 0.0060493 | 1.325 | 4770.1172
7 | 1 | 4354 | 23.4 | 55 | 50 | 655.2 | 2.8965 | 0.76135 | 0.0052254 | 2.1299 | 7667.6584
7 | 1 | 4355 | 24.2 | 55 | 50 | 632.5 | 2.7961 | 0.74208 | 0.0049642 | 2.0491 | 7376.7233
7 | 1 | 4356 | 24.8 | 55 | 50 | 597.5 | 2.6414 | 0.72762 | 0.0047727 | 1.909 | 6872.4387
7 | 1 | 4357 | 25.6 | 55 | 50 | 384.3 | 1.6989 | 0.70835 | 0.0045232 | 0.98603 | 3549.7035
7 | 1 | 4358 | 23.4 | 55 | 50 | 340.7 | 1.5062 | 0.76135 | 0.0052254 | 0.73958 | 2662.4728
7 | 1 | 4359 | 21.2 | 55 | 50 | 126.6 | 0.55967 | 0.81436 | 0.0059783 | -0.26067 | 0
7 | 1 | 4360 | 19 | 55 | 50 | 99.7 | 0.44075 | 0.86736 | 0.0067819 | -0.4334 | 0
7 | 1 | 4361 | 18.9 | 55 | 50 | 71.5 | 0.31608 | 0.86977 | 0.0068196 | -0.56051 | 0
7 | 1 | 4362 | 18.9 | 55 | 50 | 98.9 | 0.43721 | 0.86977 | 0.0068196 | -0.43938 | 0
7 | 1 | 4363 | 18.8 | 55 | 50 | 32.6 | 0.14412 | 0.87218 | 0.0068575 | -0.73492 | 0
7 | 1 | 4364 | 18.3 | 55 | 50 | 0 | 0 | 0.88423 | 0.0070482 | -0.89128 | 0
7 | 1 | 4365 | 17.9 | 55 | 50 | 0 | 0 | 0.89387 | 0.0072027 | -0.90107 | 0
7 | 1 | 4366 | 17.4 | 55 | 50 | 0 | 0 | 0.90591 | 0.0073981 | -0.91331 | 0 |  |  | zas-50%mcw
7 | 1 | 4367 | 16.7 | 55 | 50 | 0 | 0 | 0.92278 | 0.0076762 | -0.93045 | 0 | nadmiar [kJ] | zapas c.w. | zapas max | zapas rzecz. | mcwt | mcwt>mcwdob | sp%
7 | 1 | 4368 | 15.9 | 55 | 50 | 0 | 0 | 0.94205 | 0.0080002 | -0.95005 | 34773.0644 | 0 | 0 | 100 | 0 | 207.6252 | TRUE | 1
7 | 2 | 4369 | 15.2 | 55 | 50 | 0 | 0 | 0.95892 | 0.0082892 | -0.96721 | 0
7 | 2 | 4370 | 14.3 | 55 | 50 | 0 | 0 | 0.9806 | 0.0086683 | -0.98927 | 0
7 | 2 | 4371 | 13.4 | 55 | 50 | 0 | 0 | 1.0023 | 0.009056 | -1.0113 | 0
7 | 2 | 4372 | 12.5 | 55 | 50 | 0 | 0 | 1.024 | 0.009452 | -1.0334 | 0
7 | 2 | 4373 | 13.5 | 55 | 50 | 112.8 | 0.49866 | 0.99988 | 0.0090125 | -0.51023 | 0
7 | 2 | 4374 | 14.6 | 55 | 50 | 208.1 | 0.91996 | 0.97337 | 0.008541 | -0.061955 | 0
7 | 2 | 4375 | 15.6 | 55 | 50 | 341.8 | 1.511 | 0.94928 | 0.0081234 | 0.55361 | 1993.0029
7 | 2 | 4376 | 16.9 | 55 | 50 | 435.3 | 1.9244 | 0.91796 | 0.0075962 | 0.9988 | 3595.6863
7 | 2 | 4377 | 18.1 | 55 | 50 | 523.8 | 2.3156 | 0.88905 | 0.0071253 | 1.4194 | 5109.9198
7 | 2 | 4378 | 19.4 | 55 | 50 | 572.2 | 2.5296 | 0.85773 | 0.006632 | 1.6652 | 5994.7259
7 | 2 | 4379 | 19.7 | 55 | 50 | 583.7 | 2.5804 | 0.8505 | 0.0065207 | 1.7234 | 6204.167
7 | 2 | 4380 | 19.9 | 55 | 50 | 596.4 | 2.6365 | 0.84568 | 0.0064471 | 1.7844 | 6423.8967
7 | 2 | 4381 | 20.2 | 55 | 50 | 484.3 | 2.141 | 0.83845 | 0.0063373 | 1.2962 | 4666.2704
7 | 2 | 4382 | 20.3 | 55 | 50 | 426.6 | 1.8859 | 0.83604 | 0.006301 | 1.0436 | 3756.7944
7 | 2 | 4383 | 20.5 | 55 | 50 | 352.9 | 1.5601 | 0.83122 | 0.0062285 | 0.72264 | 2601.4861
7 | 2 | 4384 | 20.6 | 55 | 50 | 270.4 | 1.1954 | 0.82881 | 0.0061925 | 0.36037 | 1297.3235
7 | 2 | 4385 | 20.3 | 55 | 50 | 183.4 | 0.81077 | 0.83604 | 0.006301 | -0.031575 | 0
7 | 2 | 4386 | 19.9 | 55 | 50 | 123.3 | 0.54508 | 0.84568 | 0.0064471 | -0.30705 | 0
7 | 2 | 4387 | 19.6 | 55 | 50 | 40.7 | 0.17992 | 0.85291 | 0.0065577 | -0.67954 | 0
7 | 2 | 4388 | 17.9 | 55 | 50 | 0 | 0 | 0.89387 | 0.0072027 | -0.90107 | 0
7 | 2 | 4389 | 16.3 | 55 | 50 | 0 | 0 | 0.93242 | 0.0078374 | -0.94025 | 0
7 | 2 | 4390 | 14.6 | 55 | 50 | 0 | 0 | 0.97337 | 0.008541 | -0.98192 | 0 |  |  | zas-50%mcw
7 | 2 | 4391 | 13.6 | 55 | 50 | 0 | 0 | 0.99747 | 0.0089691 | -1.0064 | 0 | nadmiar [kJ] | zapas c.w. | zapas max | zapas rzecz. | mcwt | mcwt>mcwdob | sp%
7 | 2 | 4392 | 12.6 | 55 | 50 | 0 | 0 | 1.0216 | 0.0094076 | -1.031 | 41643.2732 | 1277.0644 | 7.6252 | 100 | 7.6252 | 256.2714 | TRUE | 1
7 | 3 | 4393 | 11.6 | 55 | 50 | 0 | 0 | 1.0457 | 0.0098566 | -1.0555 | 0
7 | 3 | 4394 | 11.9 | 55 | 50 | 0 | 0 | 1.0384 | 0.0097208 | -1.0481 | 0
7 | 3 | 4395 | 12.3 | 55 | 50 | 0 | 0 | 1.0288 | 0.0095412 | -1.0383 | 0
7 | 3 | 4396 | 12.6 | 55 | 50 | 0 | 0 | 1.0216 | 0.0094076 | -1.031 | 0
7 | 3 | 4397 | 13.7 | 55 | 50 | 79.1 | 0.34968 | 0.99506 | 0.0089258 | -0.6543 | 0
7 | 3 | 4398 | 14.7 | 55 | 50 | 174.6 | 0.77186 | 0.97096 | 0.0084988 | -0.2076 | 0
7 | 3 | 4399 | 15.8 | 55 | 50 | 284.9 | 1.2595 | 0.94446 | 0.0080412 | 0.30697 | 1105.0976
7 | 3 | 4400 | 17.3 | 55 | 50 | 386.8 | 1.71 | 0.90832 | 0.0074376 | 0.79419 | 2859.0871
7 | 3 | 4401 | 18.7 | 55 | 50 | 485.5 | 2.1463 | 0.87459 | 0.0068954 | 1.2648 | 4553.2544
7 | 3 | 4402 | 20.2 | 55 | 50 | 571.2 | 2.5251 | 0.83845 | 0.0063373 | 1.6804 | 6049.2612
7 | 3 | 4403 | 20.8 | 55 | 50 | 583.9 | 2.5813 | 0.82399 | 0.0061207 | 1.7512 | 6304.2001
7 | 3 | 4404 | 21.4 | 55 | 50 | 595.4 | 2.6321 | 0.80954 | 0.0059078 | 1.8167 | 6540.0278
7 | 3 | 4405 | 22 | 55 | 50 | 484.4 | 2.1414 | 0.79508 | 0.0056987 | 1.3406 | 4826.2863
7 | 3 | 4406 | 22 | 55 | 50 | 425.6 | 1.8815 | 0.79508 | 0.0056987 | 1.0807 | 3890.4996
7 | 3 | 4407 | 22 | 55 | 50 | 400.1 | 1.7687 | 0.79508 | 0.0056987 | 0.96796 | 3484.6737
7 | 3 | 4408 | 22 | 55 | 50 | 301.2 | 1.3315 | 0.79508 | 0.0056987 | 0.53075 | 1910.706
7 | 3 | 4409 | 21.6 | 55 | 50 | 195.7 | 0.86514 | 0.80472 | 0.0058377 | 0.054585 | 196.5061
7 | 3 | 4410 | 21.2 | 55 | 50 | 123.3 | 0.54508 | 0.81436 | 0.0059783 | -0.27526 | 0
7 | 3 | 4411 | 20.8 | 55 | 50 | 39.5 | 0.17462 | 0.82399 | 0.0061207 | -0.6555 | 0
7 | 3 | 4412 | 19.2 | 55 | 50 | 0 | 0 | 0.86254 | 0.0067068 | -0.86925 | 0
7 | 3 | 4413 | 17.6 | 55 | 50 | 0 | 0 | 0.90109 | 0.0073197 | -0.90841 | 0
7 | 3 | 4414 | 16 | 55 | 50 | 0 | 0 | 0.93964 | 0.0079593 | -0.9476 | 0 |  |  | zas-50%mcw
7 | 3 | 4415 | 15.5 | 55 | 50 | 0 | 0 | 0.95169 | 0.0081647 | -0.95985 | 0 | nadmiar [kJ] | zapas c.w. | zapas max | zapas rzecz. | mcwt | mcwt>mcwdob | sp%
7 | 3 | 4416 | 15.1 | 55 | 50 | 0 | 0 | 0.96133 | 0.0083309 | -0.96966 | 41719.6 | 8147.2732 | 48.6462 | 100 | 48.6462 | 297.7482 | TRUE | 1
7 | 4 | 4417 | 14.6 | 55 | 50 | 0 | 0 | 0.97337 | 0.008541 | -0.98192 | 0
7 | 4 | 4418 | 14.1 | 55 | 50 | 0 | 0 | 0.98542 | 0.0087537 | -0.99417 | 0
7 | 4 | 4419 | 13.7 | 55 | 50 | 0 | 0 | 0.99506 | 0.0089258 | -1.004 | 0
7 | 4 | 4420 | 13.2 | 55 | 50 | 0 | 0 | 1.0071 | 0.0091432 | -1.0162 | 0
7 | 4 | 4421 | 14.5 | 55 | 50 | 110.5 | 0.48849 | 0.97578 | 0.0085834 | -0.49587 | 0
7 | 4 | 4422 | 15.9 | 55 | 50 | 197.3 | 0.87222 | 0.94205 | 0.0080002 | -0.077837 | 0
7 | 4 | 4423 | 17.2 | 55 | 50 | 340.7 | 1.5062 | 0.91073 | 0.0074771 | 0.58794 | 2116.6018
7 | 4 | 4424 | 18.7 | 55 | 50 | 434.4 | 1.9204 | 0.87459 | 0.0068954 | 1.0389 | 3740.0112
7 | 4 | 4425 | 20.3 | 55 | 50 | 523 | 2.3121 | 0.83604 | 0.006301 | 1.4697 | 5290.9753
7 | 4 | 4426 | 21.8 | 55 | 50 | 571.4 | 2.526 | 0.7999 | 0.005768 | 1.7204 | 6193.2719
7 | 4 | 4427 | 22.1 | 55 | 50 | 582.9 | 2.5769 | 0.79267 | 0.0056642 | 1.7785 | 6402.6859
7 | 4 | 4428 | 22.4 | 55 | 50 | 595.7 | 2.6334 | 0.78545 | 0.0055614 | 1.8424 | 6632.7856
7 | 4 | 4429 | 22.7 | 55 | 50 | 483.4 | 2.137 | 0.77822 | 0.0054595 | 1.3533 | 4871.9481
7 | 4 | 4430 | 22.2 | 55 | 50 | 425.7 | 1.8819 | 0.79026 | 0.0056298 | 1.086 | 3909.6862
7 | 4 | 4431 | 21.7 | 55 | 50 | 284 | 1.2555 | 0.80231 | 0.0058028 | 0.44738 | 1610.5769
7 | 4 | 4432 | 21.2 | 55 | 50 | 221.3 | 0.97831 | 0.81436 | 0.0059783 | 0.15798 | 568.7225
7 | 4 | 4433 | 20 | 55 | 50 | 155.9 | 0.6892 | 0.84327 | 0.0064104 | -0.16048 | 0
7 | 4 | 4434 | 18.8 | 55 | 50 | 97.7 | 0.43191 | 0.87218 | 0.0068575 | -0.44713 | 0
7 | 4 | 4435 | 17.6 | 55 | 50 | 31.4 | 0.13881 | 0.90109 | 0.0073197 | -0.7696 | 0
7 | 4 | 4436 | 16.7 | 55 | 50 | 0 | 0 | 0.92278 | 0.0076762 | -0.93045 | 0
7 | 4 | 4437 | 15.7 | 55 | 50 | 0 | 0 | 0.94687 | 0.0080823 | -0.95495 | 0
7 | 4 | 4438 | 14.8 | 55 | 50 | 0 | 0 | 0.96856 | 0.0084567 | -0.97701 | 0 |  |  | zas-50%mcw
7 | 4 | 4439 | 14.5 | 55 | 50 | 0 | 0 | 0.97578 | 0.0085834 | -0.98437 | 0 | nadmiar [kJ] | zapas c.w. | zapas max | zapas rzecz. | mcwt | mcwt>mcwdob | sp%
7 | 4 | 4440 | 14.3 | 55 | 50 | 0 | 0 | 0.9806 | 0.0086683 | -0.98927 | 41337.2655 | 8223.6 | 49.102 | 100 | 49.102 | 295.9211 | TRUE | 1
7 | 5 | 4441 | 14 | 55 | 50 | 0 | 0 | 0.98783 | 0.0087966 | -0.99663 | 0
7 | 5 | 4442 | 13.9 | 55 | 50 | 0 | 0 | 0.99024 | 0.0088396 | -0.99908 | 0
7 | 5 | 4443 | 13.9 | 55 | 50 | 0 | 0 | 0.99024 | 0.0088396 | -0.99908 | 0
7 | 5 | 4444 | 13.8 | 55 | 50 | 0 | 0 | 0.99265 | 0.0088826 | -1.0015 | 0
7 | 5 | 4445 | 14 | 55 | 50 | 27.9 | 0.12334 | 0.98783 | 0.0087966 | -0.87329 | 0
7 | 5 | 4446 | 14.3 | 55 | 50 | 55.5 | 0.24535 | 0.9806 | 0.0086683 | -0.74392 | 0
7 | 5 | 4447 | 14.5 | 55 | 50 | 84.7 | 0.37444 | 0.97578 | 0.0085834 | -0.60993 | 0
7 | 5 | 4448 | 15.7 | 55 | 50 | 315.5 | 1.3948 | 0.94687 | 0.0080823 | 0.4398 | 1583.2672
7 | 5 | 4449 | 17 | 55 | 50 | 522.1 | 2.3081 | 0.91555 | 0.0075564 | 1.385 | 4985.9027
7 | 5 | 4450 | 18.2 | 55 | 50 | 740.4 | 3.2731 | 0.88664 | 0.0070867 | 2.3794 | 8565.8649
7 | 5 | 4451 | 19.4 | 55 | 50 | 685 | 3.0282 | 0.85773 | 0.006632 | 2.1639 | 7789.9086
7 | 5 | 4452 | 20.6 | 55 | 50 | 644.1 | 2.8474 | 0.82881 | 0.0061925 | 2.0124 | 7244.6617
7 | 5 | 4453 | 21.8 | 55 | 50 | 482.3 | 2.1321 | 0.7999 | 0.005768 | 1.3265 | 4775.2686
7 | 5 | 4454 | 22.3 | 55 | 50 | 424.7 | 1.8775 | 0.78785 | 0.0055956 | 1.084 | 3902.5685
7 | 5 | 4455 | 22.7 | 55 | 50 | 399.4 | 1.7657 | 0.77822 | 0.0054595 | 0.98197 | 3535.1099
7 | 5 | 4456 | 23.2 | 55 | 50 | 300.7 | 1.3293 | 0.76617 | 0.0052918 | 0.55786 | 2008.2971
7 | 5 | 4457 | 22.3 | 55 | 50 | 182.8 | 0.80812 | 0.78785 | 0.0055956 | 0.014665 | 52.793
7 | 5 | 4458 | 21.5 | 55 | 50 | 96.5 | 0.4266 | 0.80713 | 0.0058727 | -0.3864 | 0
7 | 5 | 4459 | 20.6 | 55 | 50 | 14 | 0.061891 | 0.82881 | 0.0061925 | -0.77312 | 0
7 | 5 | 4460 | 20.7 | 55 | 50 | 0 | 0 | 0.8264 | 0.0061565 | -0.83256 | 0
7 | 5 | 4461 | 20.8 | 55 | 50 | 0 | 0 | 0.82399 | 0.0061207 | -0.83012 | 0
7 | 5 | 4462 | 20.9 | 55 | 50 | 0 | 0 | 0.82159 | 0.0060849 | -0.82767 | 0 |  |  | zas-50%mcw
7 | 5 | 4463 | 20.3 | 55 | 50 | 0 | 0 | 0.83604 | 0.006301 | -0.84234 | 0 | nadmiar [kJ] | zapas c.w. | zapas max | zapas rzecz. | mcwt | mcwt>mcwdob | sp%
7 | 5 | 4464 | 19.7 | 55 | 50 | 0 | 0 | 0.8505 | 0.0065207 | -0.85702 | 44443.6422 | 7841.2655 | 46.8191 | 100 | 46.8191 | 312.186 | TRUE | 1
7 | 6 | 4465 | 19.1 | 55 | 50 | 0 | 0 | 0.86495 | 0.0067443 | -0.8717 | 0
7 | 6 | 4466 | 17.8 | 55 | 50 | 0 | 0 | 0.89628 | 0.0072416 | -0.90352 | 0
7 | 6 | 4467 | 16.6 | 55 | 50 | 0 | 0 | 0.92519 | 0.0077163 | -0.9329 | 0
7 | 6 | 4468 | 15.3 | 55 | 50 | 0 | 0 | 0.95651 | 0.0082476 | -0.96476 | 0
7 | 6 | 4469 | 15.8 | 55 | 50 | 26.7 | 0.11803 | 0.94446 | 0.0080412 | -0.83447 | 0
7 | 6 | 4470 | 16.4 | 55 | 50 | 126 | 0.55702 | 0.93001 | 0.0077969 | -0.38079 | 0
7 | 6 | 4471 | 16.9 | 55 | 50 | 190.2 | 0.84083 | 0.91796 | 0.0075962 | -0.084727 | 0
7 | 6 | 4472 | 17.5 | 55 | 50 | 252.5 | 1.1162 | 0.9035 | 0.0073588 | 0.20538 | 739.3682
7 | 6 | 4473 | 18 | 55 | 50 | 311.8 | 1.3784 | 0.89146 | 0.0071639 | 0.47977 | 1727.1821
7 | 6 | 4474 | 18.6 | 55 | 50 | 362 | 1.6003 | 0.877 | 0.0069335 | 0.71638 | 2578.9735
7 | 6 | 4475 | 18.1 | 55 | 50 | 397 | 1.755 | 0.88905 | 0.0071253 | 0.85887 | 3091.9308
7 | 6 | 4476 | 17.7 | 55 | 50 | 404.2 | 1.7869 | 0.89868 | 0.0072806 | 0.88091 | 3171.2633
7 | 6 | 4477 | 17.2 | 55 | 50 | 382.2 | 1.6896 | 0.91073 | 0.0074771 | 0.77141 | 2777.0635
7 | 6 | 4478 | 17.7 | 55 | 50 | 338.5 | 1.4964 | 0.89868 | 0.0072806 | 0.59046 | 2125.6649
7 | 6 | 4479 | 18.3 | 55 | 50 | 125.5 | 0.55481 | 0.88423 | 0.0070482 | -0.33647 | 0
7 | 6 | 4480 | 18.8 | 55 | 50 | 98.5 | 0.43544 | 0.87218 | 0.0068575 | -0.44359 | 0
7 | 6 | 4481 | 18.9 | 55 | 50 | 70.4 | 0.31122 | 0.86977 | 0.0068196 | -0.56537 | 0
7 | 6 | 4482 | 18.9 | 55 | 50 | 41.9 | 0.18523 | 0.86977 | 0.0068196 | -0.69136 | 0
7 | 6 | 4483 | 19 | 55 | 50 | 12.8 | 0.056586 | 0.86736 | 0.0067819 | -0.81756 | 0
7 | 6 | 4484 | 17.9 | 55 | 50 | 0 | 0 | 0.89387 | 0.0072027 | -0.90107 | 0
7 | 6 | 4485 | 16.9 | 55 | 50 | 0 | 0 | 0.91796 | 0.0075962 | -0.92556 | 0
7 | 6 | 4486 | 15.8 | 55 | 50 | 0 | 0 | 0.94446 | 0.0080412 | -0.9525 | 0 |  |  | zas-50%mcw
7 | 6 | 4487 | 14.9 | 55 | 50 | 0 | 0 | 0.96615 | 0.0084147 | -0.97456 | 0 | nadmiar [kJ] | zapas c.w. | zapas max | zapas rzecz. | mcwt | mcwt>mcwdob | sp%
7 | 6 | 4488 | 14.1 | 55 | 50 | 0 | 0 | 0.98542 | 0.0087537 | -0.99417 | 16211.4463 | 10947.6422 | 65.3669 | 100 | 65.3669 | 162.1632 | FALSE | 0.81082
7 | 7 | 4489 | 13.2 | 55 | 50 | 0 | 0 | 1.0071 | 0.0091432 | -1.0162 | 0
7 | 7 | 4490 | 12.5 | 55 | 50 | 0 | 0 | 1.024 | 0.009452 | -1.0334 | 0
7 | 7 | 4491 | 11.7 | 55 | 50 | 0 | 0 | 1.0432 | 0.0098112 | -1.0531 | 0
7 | 7 | 4492 | 11 | 55 | 50 | 0 | 0 | 1.0601 | 0.010131 | -1.0702 | 0
7 | 7 | 4493 | 11.7 | 55 | 50 | 61.6 | 0.27232 | 1.0432 | 0.0098112 | -0.78074 | 0
7 | 7 | 4494 | 12.5 | 55 | 50 | 124.9 | 0.55215 | 1.024 | 0.009452 | -0.48127 | 0
7 | 7 | 4495 | 13.2 | 55 | 50 | 190.1 | 0.84039 | 1.0071 | 0.0091432 | -0.17586 | 0
7 | 7 | 4496 | 13.4 | 55 | 50 | 252.6 | 1.1167 | 1.0023 | 0.009056 | 0.10534 | 379.2312
7 | 7 | 4497 | 13.6 | 55 | 50 | 136.1 | 0.60167 | 0.99747 | 0.0089691 | -0.40477 | 0
7 | 7 | 4498 | 13.8 | 55 | 50 | 158.3 | 0.69981 | 0.99265 | 0.0088826 | -0.30173 | 0
7 | 7 | 4499 | 13.9 | 55 | 50 | 173.5 | 0.767 | 0.99024 | 0.0088396 | -0.23208 | 0
7 | 7 | 4500 | 13.9 | 55 | 50 | 404.2 | 1.7869 | 0.99024 | 0.0088396 | 0.78779 | 2836.0529
7 | 7 | 4501 | 14 | 55 | 50 | 382.3 | 1.6901 | 0.98783 | 0.0087966 | 0.69343 | 2496.3484
7 | 7 | 4502 | 14.3 | 55 | 50 | 337.4 | 1.4916 | 0.9806 | 0.0086683 | 0.50229 | 1808.2592
7 | 7 | 4503 | 14.5 | 55 | 50 | 281.9 | 1.2462 | 0.97578 | 0.0085834 | 0.26185 | 942.6444
7 | 7 | 4504 | 14.8 | 55 | 50 | 220.3 | 0.97389 | 0.96856 | 0.0084567 | -0.0031185 | 0
7 | 7 | 4505 | 15 | 55 | 50 | 154 | 0.6808 | 0.96374 | 0.0083727 | -0.29131 | 0
7 | 7 | 4506 | 15.2 | 55 | 50 | 95.4 | 0.42174 | 0.95892 | 0.0082892 | -0.54547 | 0
7 | 7 | 4507 | 15.4 | 55 | 50 | 29.1 | 0.12864 | 0.9541 | 0.0082061 | -0.83366 | 0
7 | 7 | 4508 | 13.9 | 55 | 50 | 0 | 0 | 0.99024 | 0.0088396 | -0.99908 | 0
7 | 7 | 4509 | 12.3 | 55 | 50 | 0 | 0 | 1.0288 | 0.0095412 | -1.0383 | 0
7 | 7 | 4510 | 10.8 | 55 | 50 | 0 | 0 | 1.0649 | 0.010223 | -1.0752 | 0 |  |  | zas-50%mcw
7 | 7 | 4511 | 9.9 | 55 | 50 | 0 | 0 | 1.0866 | 0.010644 | -1.0973 | 0 | nadmiar [kJ] | zapas c.w. | zapas max | zapas rzecz. | mcwt | mcwt>mcwdob | sp%
7 | 7 | 4512 | 9.1 | 55 | 50 | 0 | 0 | 1.1059 | 0.011025 | -1.1169 | 8462.536 | 0 | 0 | 100 | 0 | 50.5286 | FALSE | 0.25264
7 | 8 | 4513 | 8.2 | 55 | 50 | 0 | 0 | 1.1276 | 0.011461 | -1.139 | 0
7 | 8 | 4514 | 7.8 | 55 | 50 | 0 | 0 | 1.1372 | 0.011658 | -1.1489 | 0
7 | 8 | 4515 | 7.4 | 55 | 50 | 0 | 0 | 1.1468 | 0.011857 | -1.1587 | 0
7 | 8 | 4516 | 7 | 55 | 50 | 0 | 0 | 1.1565 | 0.012057 | -1.1685 | 0
7 | 8 | 4517 | 9 | 55 | 50 | 119.8 | 0.52961 | 1.1083 | 0.011073 | -0.58976 | 0
7 | 8 | 4518 | 11 | 55 | 50 | 193.7 | 0.8563 | 1.0601 | 0.010131 | -0.21394 | 0
7 | 8 | 4519 | 13 | 55 | 50 | 298.3 | 1.3187 | 1.0119 | 0.0092309 | 0.29756 | 1071.2103
7 | 8 | 4520 | 15 | 55 | 50 | 411.2 | 1.8178 | 0.96374 | 0.0083727 | 0.84571 | 3044.5466
7 | 8 | 4521 | 17 | 55 | 50 | 519.3 | 2.2957 | 0.91555 | 0.0075564 | 1.3726 | 4941.3414
7 | 8 | 4522 | 19 | 55 | 50 | 615.8 | 2.7223 | 0.86736 | 0.0067819 | 1.8482 | 6653.3745
7 | 8 | 4523 | 19.9 | 55 | 50 | 628.3 | 2.7776 | 0.84568 | 0.0064471 | 1.9254 | 6931.5769
7 | 8 | 4524 | 20.7 | 55 | 50 | 641.5 | 2.8359 | 0.8264 | 0.0061565 | 2.0034 | 7212.0865
7 | 8 | 4525 | 21.6 | 55 | 50 | 556.1 | 2.4584 | 0.80472 | 0.0058377 | 1.6478 | 5932.1782
7 | 8 | 4526 | 22.1 | 55 | 50 | 486.1 | 2.1489 | 0.79267 | 0.0056642 | 1.3506 | 4862.1391
7 | 8 | 4527 | 22.6 | 55 | 50 | 349.2 | 1.5437 | 0.78063 | 0.0054934 | 0.75761 | 2727.3945
7 | 8 | 4528 | 23.1 | 55 | 50 | 268.1 | 1.1852 | 0.76858 | 0.0053251 | 0.4113 | 1480.6829
7 | 8 | 4529 | 22.6 | 55 | 50 | 198.7 | 0.87841 | 0.78063 | 0.0054934 | 0.092285 | 332.2262
7 | 8 | 4530 | 22.1 | 55 | 50 | 158.2 | 0.69936 | 0.79267 | 0.0056642 | -0.098973 | 0
7 | 8 | 4531 | 21.6 | 55 | 50 | 57 | 0.25198 | 0.80472 | 0.0058377 | -0.55857 | 0
7 | 8 | 4532 | 20.7 | 55 | 50 | 0 | 0 | 0.8264 | 0.0061565 | -0.83256 | 0
7 | 8 | 4533 | 19.7 | 55 | 50 | 0 | 0 | 0.8505 | 0.0065207 | -0.85702 | 0
7 | 8 | 4534 | 18.8 | 55 | 50 | 0 | 0 | 0.87218 | 0.0068575 | -0.87904 | 0 |  |  | zas-50%mcw
7 | 8 | 4535 | 17.9 | 55 | 50 | 0 | 0 | 0.89387 | 0.0072027 | -0.90107 | 0 | nadmiar [kJ] | zapas c.w. | zapas max | zapas rzecz. | mcwt | mcwt>mcwdob | sp%
7 | 8 | 4536 | 17.1 | 55 | 50 | 0 | 0 | 0.91314 | 0.0075167 | -0.92066 | 45188.7572 | 0 | 0 | 100 | 0 | 269.8158 | TRUE | 1
7 | 9 | 4537 | 16.2 | 55 | 50 | 0 | 0 | 0.93482 | 0.0078779 | -0.9427 | 0
7 | 9 | 4538 | 16.3 | 55 | 50 | 0 | 0 | 0.93242 | 0.0078374 | -0.94025 | 0
7 | 9 | 4539 | 16.3 | 55 | 50 | 0 | 0 | 0.93242 | 0.0078374 | -0.94025 | 0
7 | 9 | 4540 | 16.4 | 55 | 50 | 0 | 0 | 0.93001 | 0.0077969 | -0.9378 | 0
7 | 9 | 4541 | 17.1 | 55 | 50 | 26.7 | 0.11803 | 0.91314 | 0.0075167 | -0.80262 | 0
7 | 9 | 4542 | 17.7 | 55 | 50 | 123.7 | 0.54685 | 0.89868 | 0.0072806 | -0.35912 | 0
7 | 9 | 4543 | 18.4 | 55 | 50 | 187.9 | 0.83066 | 0.88182 | 0.0070099 | -0.058168 | 0
7 | 9 | 4544 | 19.7 | 55 | 50 | 312.3 | 1.3806 | 0.8505 | 0.0065207 | 0.52359 | 1884.9067
7 | 9 | 4545 | 20.9 | 55 | 50 | 387.9 | 1.7148 | 0.82159 | 0.0060849 | 0.88714 | 3193.7135
7 | 9 | 4546 | 22.2 | 55 | 50 | 525.2 | 2.3218 | 0.79026 | 0.0056298 | 1.5259 | 5493.2028
7 | 9 | 4547 | 23 | 55 | 50 | 579.2 | 2.5605 | 0.77099 | 0.0053586 | 1.7842 | 6422.9644
7 | 9 | 4548 | 23.9 | 55 | 50 | 510.4 | 2.2564 | 0.74931 | 0.0050614 | 1.502 | 5407.1629
7 | 9 | 4549 | 24.7 | 55 | 50 | 480.6 | 2.1246 | 0.73003 | 0.0048043 | 1.3898 | 5003.218
7 | 9 | 4550 | 23.7 | 55 | 50 | 421.8 | 1.8647 | 0.75412 | 0.0051267 | 1.1054 | 3979.5346
7 | 9 | 4551 | 22.8 | 55 | 50 | 280.8 | 1.2413 | 0.77581 | 0.0054257 | 0.46012 | 1656.417
7 | 9 | 4552 | 21.8 | 55 | 50 | 218.2 | 0.96461 | 0.7999 | 0.005768 | 0.15894 | 572.1859
7 | 9 | 4553 | 21.6 | 55 | 50 | 180.8 | 0.79927 | 0.80472 | 0.0058377 | -0.011284 | 0
7 | 9 | 4554 | 21.4 | 55 | 50 | 146.5 | 0.64764 | 0.80954 | 0.0059078 | -0.16781 | 0
7 | 9 | 4555 | 21.2 | 55 | 50 | 46.5 | 0.20557 | 0.81436 | 0.0059783 | -0.61477 | 0
7 | 9 | 4556 | 19.9 | 55 | 50 | 0 | 0 | 0.84568 | 0.0064471 | -0.85213 | 0
7 | 9 | 4557 | 18.5 | 55 | 50 | 0 | 0 | 0.87941 | 0.0069716 | -0.88638 | 0
7 | 9 | 4558 | 17.2 | 55 | 50 | 0 | 0 | 0.91073 | 0.0074771 | -0.91821 | 0 |  |  | zas-50%mcw
7 | 9 | 4559 | 16.7 | 55 | 50 | 0 | 0 | 0.92278 | 0.0076762 | -0.93045 | 0 | nadmiar [kJ] | zapas c.w. | zapas max | zapas rzecz. | mcwt | mcwt>mcwdob | sp%
7 | 9 | 4560 | 16.1 | 55 | 50 | 0 | 0 | 0.93723 | 0.0079186 | -0.94515 | 33613.3057 | 11692.7572 | 69.8158 | 100 | 69.8158 | 270.5163 | TRUE | 1
7 | 10 | 4561 | 15.6 | 55 | 50 | 0 | 0 | 0.94928 | 0.0081234 | -0.9574 | 0
7 | 10 | 4562 | 14.7 | 55 | 50 | 0 | 0 | 0.97096 | 0.0084988 | -0.97946 | 0
7 | 10 | 4563 | 13.7 | 55 | 50 | 0 | 0 | 0.99506 | 0.0089258 | -1.004 | 0
7 | 10 | 4564 | 12.8 | 55 | 50 | 0 | 0 | 1.0167 | 0.0093191 | -1.0261 | 0
7 | 10 | 4565 | 13.9 | 55 | 50 | 73.3 | 0.32404 | 0.99024 | 0.0088396 | -0.67504 | 0
7 | 10 | 4566 | 15.1 | 55 | 50 | 122.6 | 0.54199 | 0.96133 | 0.0083309 | -0.42767 | 0
7 | 10 | 4567 | 16.2 | 55 | 50 | 187.9 | 0.83066 | 0.93482 | 0.0078779 | -0.11204 | 0
7 | 10 | 4568 | 16.8 | 55 | 50 | 250.3 | 1.1065 | 0.92037 | 0.0076361 | 0.17851 | 642.6421
7 | 10 | 4569 | 17.5 | 55 | 50 | 308.4 | 1.3634 | 0.9035 | 0.0073588 | 0.4525 | 1629.0021
7 | 10 | 4570 | 18.1 | 55 | 50 | 358.6 | 1.5853 | 0.88905 | 0.0071253 | 0.68911 | 2480.8048
7 | 10 | 4571 | 18.8 | 55 | 50 | 393.6 | 1.74 | 0.87218 | 0.0068575 | 0.86097 | 3099.5001
7 | 10 | 4572 | 19.5 | 55 | 50 | 402.1 | 1.7776 | 0.85532 | 0.0065948 | 0.91568 | 3296.4363
7 | 10 | 4573 | 20.2 | 55 | 50 | 380.1 | 1.6803 | 0.83845 | 0.0063373 | 0.83554 | 3007.9545
7 | 10 | 4574 | 20.2 | 55 | 50 | 335.3 | 1.4823 | 0.83845 | 0.0063373 | 0.63749 | 2294.9742
7 | 10 | 4575 | 20.2 | 55 | 50 | 279.8 | 1.2369 | 0.83845 | 0.0063373 | 0.39214 | 1411.7061
7 | 10 | 4576 | 20.2 | 55 | 50 | 218.3 | 0.96505 | 0.83845 | 0.0063373 | 0.12026 | 432.9496
7 | 10 | 4577 | 19.5 | 55 | 50 | 152 | 0.67196 | 0.85532 | 0.0065948 | -0.18996 | 0
7 | 10 | 4578 | 18.9 | 55 | 50 | 93 | 0.41113 | 0.86977 | 0.0068196 | -0.46546 | 0
7 | 10 | 4579 | 18.2 | 55 | 50 | 26.7 | 0.11803 | 0.88664 | 0.0070867 | -0.77569 | 0
7 | 10 | 4580 | 16.4 | 55 | 50 | 0 | 0 | 0.93001 | 0.0077969 | -0.9378 | 0
7 | 10 | 4581 | 14.6 | 55 | 50 | 0 | 0 | 0.97337 | 0.008541 | -0.98192 | 0
7 | 10 | 4582 | 12.8 | 55 | 50 | 0 | 0 | 1.0167 | 0.0093191 | -1.0261 | 0 |  |  | zas-50%mcw
7 | 10 | 4583 | 12.1 | 55 | 50 | 0 | 0 | 1.0336 | 0.0096308 | -1.0432 | 0 | nadmiar [kJ] | zapas c.w. | zapas max | zapas rzecz. | mcwt | mcwt>mcwdob | sp%
7 | 10 | 4584 | 11.3 | 55 | 50 | 0 | 0 | 1.0529 | 0.0099933 | -1.0629 | 18295.9698 | 117.3057 | 0.70042 | 100 | 0.70042 | 109.9431 | FALSE | 0.54972
7 | 11 | 4585 | 10.6 | 55 | 50 | 0 | 0 | 1.0697 | 0.010316 | -1.0801 | 0
7 | 11 | 4586 | 10.2 | 55 | 50 | 0 | 0 | 1.0794 | 0.010503 | -1.0899 | 0
7 | 11 | 4587 | 9.8 | 55 | 50 | 0 | 0 | 1.089 | 0.010691 | -1.0997 | 0
7 | 11 | 4588 | 9.4 | 55 | 50 | 0 | 0 | 1.0987 | 0.010881 | -1.1095 | 0
7 | 11 | 4589 | 10.3 | 55 | 50 | 97.7 | 0.43191 | 1.077 | 0.010456 | -0.65552 | 0
7 | 11 | 4590 | 11.3 | 55 | 50 | 168.2 | 0.74357 | 1.0529 | 0.0099933 | -0.3193 | 0
7 | 11 | 4591 | 12.2 | 55 | 50 | 186.8 | 0.8258 | 1.0312 | 0.0095859 | -0.21499 | 0
7 | 11 | 4592 | 13.6 | 55 | 50 | 249.2 | 1.1017 | 0.99747 | 0.0089691 | 0.095217 | 342.7811
7 | 11 | 4593 | 15 | 55 | 50 | 308.5 | 1.3638 | 0.96374 | 0.0083727 | 0.3917 | 1410.1028
7 | 11 | 4594 | 16.4 | 55 | 50 | 358.7 | 1.5857 | 0.93001 | 0.0077969 | 0.64792 | 2332.5266
7 | 11 | 4595 | 16.5 | 55 | 50 | 393.7 | 1.7405 | 0.9276 | 0.0077566 | 0.8051 | 2898.3614
7 | 11 | 4596 | 16.7 | 55 | 50 | 400.9 | 1.7723 | 0.92278 | 0.0076762 | 0.84183 | 3030.5841
7 | 11 | 4597 | 16.8 | 55 | 50 | 379 | 1.6755 | 0.92037 | 0.0076361 | 0.74746 | 2690.8691
7 | 11 | 4598 | 16.6 | 55 | 50 | 335.3 | 1.4823 | 0.92519 | 0.0077163 | 0.54938 | 1977.7591
7 | 11 | 4599 | 16.5 | 55 | 50 | 279.8 | 1.2369 | 0.9276 | 0.0077566 | 0.30158 | 1085.6725
7 | 11 | 4600 | 16.3 | 55 | 50 | 217.2 | 0.96019 | 0.93242 | 0.0078374 | 0.019937 | 71.7717
7 | 11 | 4601 | 16.3 | 55 | 50 | 152 | 0.67196 | 0.93242 | 0.0078374 | -0.2683 | 0
7 | 11 | 4602 | 16.4 | 55 | 50 | 93 | 0.41113 | 0.93001 | 0.0077969 | -0.52667 | 0
7 | 11 | 4603 | 16.4 | 55 | 50 | 26.7 | 0.11803 | 0.93001 | 0.0077969 | -0.81977 | 0
7 | 11 | 4604 | 15.4 | 55 | 50 | 0 | 0 | 0.9541 | 0.0082061 | -0.96231 | 0
7 | 11 | 4605 | 14.4 | 55 | 50 | 0 | 0 | 0.97819 | 0.0086258 | -0.98682 | 0
7 | 11 | 4606 | 13.4 | 55 | 50 | 0 | 0 | 1.0023 | 0.009056 | -1.0113 | 0 |  |  | zas-50%mcw
7 | 11 | 4607 | 13.2 | 55 | 50 | 0 | 0 | 1.0071 | 0.0091432 | -1.0162 | 0 | nadmiar [kJ] | zapas c.w. | zapas max | zapas rzecz. | mcwt | mcwt>mcwdob | sp%
7 | 11 | 4608 | 13 | 55 | 50 | 0 | 0 | 1.0119 | 0.0092309 | -1.0212 | 15840.4284 | 0 | 0 | 100 | 0 | 94.581 | FALSE | 0.47291
7 | 12 | 4609 | 12.8 | 55 | 50 | 0 | 0 | 1.0167 | 0.0093191 | -1.0261 | 0
7 | 12 | 4610 | 12.8 | 55 | 50 | 0 | 0 | 1.0167 | 0.0093191 | -1.0261 | 0
7 | 12 | 4611 | 12.8 | 55 | 50 | 0 | 0 | 1.0167 | 0.0093191 | -1.0261 | 0
7 | 12 | 4612 | 12.8 | 55 | 50 | 0 | 0 | 1.0167 | 0.0093191 | -1.0261 | 0
7 | 12 | 4613 | 13.5 | 55 | 50 | 57 | 0.25198 | 0.99988 | 0.0090125 | -0.75691 | 0
7 | 12 | 4614 | 14.1 | 55 | 50 | 54.4 | 0.24049 | 0.98542 | 0.0087537 | -0.75369 | 0
7 | 12 | 4615 | 14.8 | 55 | 50 | 82.4 | 0.36427 | 0.96856 | 0.0084567 | -0.61274 | 0
7 | 12 | 4616 | 16.3 | 55 | 50 | 109.2 | 0.48275 | 0.93242 | 0.0078374 | -0.45751 | 0
7 | 12 | 4617 | 17.7 | 55 | 50 | 307.3 | 1.3585 | 0.89868 | 0.0072806 | 0.45253 | 1629.125
7 | 12 | 4618 | 19.2 | 55 | 50 | 357.6 | 1.5809 | 0.86254 | 0.0067068 | 0.71161 | 2561.8065
7 | 12 | 4619 | 20.3 | 55 | 50 | 392.6 | 1.7356 | 0.83604 | 0.006301 | 0.89325 | 3215.6933
7 | 12 | 4620 | 21.3 | 55 | 50 | 401 | 1.7727 | 0.81195 | 0.005943 | 0.95483 | 3437.402
7 | 12 | 4621 | 22.4 | 55 | 50 | 377.9 | 1.6706 | 0.78545 | 0.0055614 | 0.8796 | 3166.5554
7 | 12 | 4622 | 22.8 | 55 | 50 | 420 | 1.8567 | 0.77581 | 0.0054257 | 1.0755 | 3871.7487
7 | 12 | 4623 | 23.2 | 55 | 50 | 346.5 | 1.5318 | 0.76617 | 0.0052918 | 0.76033 | 2737.1921
7 | 12 | 4624 | 23.6 | 55 | 50 | 296.6 | 1.3112 | 0.75653 | 0.0051595 | 0.5495 | 1978.2174
7 | 12 | 4625 | 23.1 | 55 | 50 | 192 | 0.84879 | 0.76858 | 0.0053251 | 0.074881 | 269.5712
7 | 12 | 4626 | 22.5 | 55 | 50 | 132.6 | 0.58619 | 0.78304 | 0.0055273 | -0.20237 | 0
7 | 12 | 4627 | 22 | 55 | 50 | 36.1 | 0.15959 | 0.79508 | 0.0056987 | -0.64119 | 0
7 | 12 | 4628 | 19.9 | 55 | 50 | 0 | 0 | 0.84568 | 0.0064471 | -0.85213 | 0
7 | 12 | 4629 | 17.9 | 55 | 50 | 0 | 0 | 0.89387 | 0.0072027 | -0.90107 | 0
7 | 12 | 4630 | 15.8 | 55 | 50 | 0 | 0 | 0.94446 | 0.0080412 | -0.9525 | 0 |  |  | zas-50%mcw
7 | 12 | 4631 | 14.3 | 55 | 50 | 0 | 0 | 0.9806 | 0.0086683 | -0.98927 | 0 | nadmiar [kJ] | zapas c.w. | zapas max | zapas rzecz. | mcwt | mcwt>mcwdob | sp%
7 | 12 | 4632 | 12.9 | 55 | 50 | 0 | 0 | 1.0143 | 0.009275 | -1.0236 | 22867.3117 | 0 | 0 | 100 | 0 | 136.5376 | FALSE | 0.68269
7 | 13 | 4633 | 11.4 | 55 | 50 | 0 | 0 | 1.0505 | 0.0099476 | -1.0604 | 0
7 | 13 | 4634 | 11.2 | 55 | 50 | 0 | 0 | 1.0553 | 0.010039 | -1.0653 | 0
7 | 13 | 4635 | 11 | 55 | 50 | 0 | 0 | 1.0601 | 0.010131 | -1.0702 | 0
7 | 13 | 4636 | 10.8 | 55 | 50 | 0 | 0 | 1.0649 | 0.010223 | -1.0752 | 0
7 | 13 | 4637 | 11.9 | 55 | 50 | 87.2 | 0.38549 | 1.0384 | 0.0097208 | -0.66266 | 0
7 | 13 | 4638 | 13.1 | 55 | 50 | 165.3 | 0.73075 | 1.0095 | 0.009187 | -0.28795 | 0
7 | 13 | 4639 | 14.2 | 55 | 50 | 228.9 | 1.0119 | 0.98301 | 0.008711 | 0.02019 | 72.6828
7 | 13 | 4640 | 15.5 | 55 | 50 | 309.1 | 1.3665 | 0.95169 | 0.0081647 | 0.4066 | 1463.7687
7 | 13 | 4641 | 16.9 | 55 | 50 | 306.2 | 1.3536 | 0.91796 | 0.0075962 | 0.42808 | 1541.0934
7 | 13 | 4642 | 18.2 | 55 | 50 | 356.4 | 1.5756 | 0.88664 | 0.0070867 | 0.68183 | 2454.6049
7 | 13 | 4643 | 19 | 55 | 50 | 391.4 | 1.7303 | 0.86736 | 0.0067819 | 0.85614 | 3082.1069
7 | 13 | 4644 | 19.9 | 55 | 50 | 506.3 | 2.2382 | 0.84568 | 0.0064471 | 1.3861 | 4989.9787
7 | 13 | 4645 | 20.7 | 55 | 50 | 476.6 | 2.1069 | 0.8264 | 0.0061565 | 1.2744 | 4587.7459
7 | 13 | 4646 | 20.5 | 55 | 50 | 419 | 1.8523 | 0.83122 | 0.0062285 | 1.0148 | 3653.4504
7 | 13 | 4647 | 20.4 | 55 | 50 | 345.5 | 1.5274 | 0.83363 | 0.0062647 | 0.68748 | 2474.9133
7 | 13 | 4648 | 20.2 | 55 | 50 | 263.7 | 1.1658 | 0.83845 | 0.0063373 | 0.32097 | 1155.4788
7 | 13 | 4649 | 19 | 55 | 50 | 196.6 | 0.86912 | 0.86736 | 0.0067819 | -0.0050234 | 0
7 | 13 | 4650 | 17.8 | 55 | 50 | 152.4 | 0.67372 | 0.89628 | 0.0072416 | -0.22979 | 0
7 | 13 | 4651 | 16.6 | 55 | 50 | 48.8 | 0.21573 | 0.92519 | 0.0077163 | -0.71717 | 0
7 | 13 | 4652 | 15.5 | 55 | 50 | 0 | 0 | 0.95169 | 0.0081647 | -0.95985 | 0
7 | 13 | 4653 | 14.5 | 55 | 50 | 0 | 0 | 0.97578 | 0.0085834 | -0.98437 | 0
7 | 13 | 4654 | 13.4 | 55 | 50 | 0 | 0 | 1.0023 | 0.009056 | -1.0113 | 0 |  |  | zas-50%mcw
7 | 13 | 4655 | 12.3 | 55 | 50 | 0 | 0 | 1.0288 | 0.0095412 | -1.0383 | 0 | nadmiar [kJ] | zapas c.w. | zapas max | zapas rzecz. | mcwt | mcwt>mcwdob | sp%
7 | 13 | 4656 | 11.2 | 55 | 50 | 0 | 0 | 1.0553 | 0.010039 | -1.0653 | 25475.8237 | 0 | 0 | 100 | 0 | 152.1126 | FALSE | 0.76056
7 | 14 | 4657 | 10.1 | 55 | 50 | 0 | 0 | 1.0818 | 0.01055 | -1.0923 | 0
7 | 14 | 4658 | 10.1 | 55 | 50 | 0 | 0 | 1.0818 | 0.01055 | -1.0923 | 0
7 | 14 | 4659 | 10.2 | 55 | 50 | 0 | 0 | 1.0794 | 0.010503 | -1.0899 | 0
7 | 14 | 4660 | 10.2 | 55 | 50 | 0 | 0 | 1.0794 | 0.010503 | -1.0899 | 0
7 | 14 | 4661 | 10.7 | 55 | 50 | 80.2 | 0.35455 | 1.0673 | 0.01027 | -0.72306 | 0
7 | 14 | 4662 | 11.1 | 55 | 50 | 164.3 | 0.72633 | 1.0577 | 0.010085 | -0.34146 | 0
7 | 14 | 4663 | 11.6 | 55 | 50 | 227.8 | 1.007 | 1.0457 | 0.0098566 | -0.048462 | 0
7 | 14 | 4664 | 13.3 | 55 | 50 | 308 | 1.3616 | 1.0047 | 0.0090995 | 0.3478 | 1252.0772
7 | 14 | 4665 | 14.9 | 55 | 50 | 383.7 | 1.6962 | 0.96615 | 0.0084147 | 0.72169 | 2598.0667
7 | 14 | 4666 | 16.6 | 55 | 50 | 449.6 | 1.9876 | 0.92519 | 0.0077163 | 1.0547 | 3796.8138
7 | 14 | 4667 | 15.4 | 55 | 50 | 495.2 | 2.1892 | 0.9541 | 0.0082061 | 1.2269 | 4416.6791
7 | 14 | 4668 | 14.3 | 55 | 50 | 398.8 | 1.763 | 0.9806 | 0.0086683 | 0.77373 | 2785.4242
7 | 14 | 4669 | 13.1 | 55 | 50 | 376.8 | 1.6657 | 1.0095 | 0.009187 | 0.64704 | 2329.3491
7 | 14 | 4670 | 14 | 55 | 50 | 333.2 | 1.473 | 0.98783 | 0.0087966 | 0.47637 | 1714.9347
7 | 14 | 4671 | 14.9 | 55 | 50 | 344.6 | 1.5234 | 0.96615 | 0.0084147 | 0.54883 | 1975.8004
7 | 14 | 4672 | 15.8 | 55 | 50 | 262.8 | 1.1618 | 0.94446 | 0.0080412 | 0.20927 | 753.3819
7 | 14 | 4673 | 15.3 | 55 | 50 | 176.9 | 0.78203 | 0.95651 | 0.0082476 | -0.18272 | 0
7 | 14 | 4674 | 14.9 | 55 | 50 | 112.8 | 0.49866 | 0.96615 | 0.0084147 | -0.4759 | 0
7 | 14 | 4675 | 14.4 | 55 | 50 | 29.1 | 0.12864 | 0.97819 | 0.0086258 | -0.85817 | 0
7 | 14 | 4676 | 13.4 | 55 | 50 | 0 | 0 | 1.0023 | 0.009056 | -1.0113 | 0
7 | 14 | 4677 | 12.4 | 55 | 50 | 0 | 0 | 1.0264 | 0.0094966 | -1.0359 | 0
7 | 14 | 4678 | 11.4 | 55 | 50 | 0 | 0 | 1.0505 | 0.0099476 | -1.0604 | 0 |  |  | zas-50%mcw
7 | 14 | 4679 | 10.8 | 55 | 50 | 0 | 0 | 1.0649 | 0.010223 | -1.0752 | 0 | nadmiar [kJ] | zapas c.w. | zapas max | zapas rzecz. | mcwt | mcwt>mcwdob | sp%
7 | 14 | 4680 | 10.2 | 55 | 50 | 0 | 0 | 1.0794 | 0.010503 | -1.0899 | 21622.5271 | 0 | 0 | 100 | 0 | 129.1051 | FALSE | 0.64553
7 | 15 | 4681 | 9.6 | 55 | 50 | 0 | 0 | 1.0938 | 0.010786 | -1.1046 | 0
7 | 15 | 4682 | 9.3 | 55 | 50 | 0 | 0 | 1.1011 | 0.010929 | -1.112 | 0
7 | 15 | 4683 | 8.9 | 55 | 50 | 0 | 0 | 1.1107 | 0.011121 | -1.1218 | 0
7 | 15 | 4684 | 8.6 | 55 | 50 | 0 | 0 | 1.1179 | 0.011266 | -1.1292 | 0
7 | 15 | 4685 | 9.3 | 55 | 50 | 54.7 | 0.24182 | 1.1011 | 0.010929 | -0.87018 | 0
7 | 15 | 4686 | 10.1 | 55 | 50 | 119.2 | 0.52695 | 1.0818 | 0.01055 | -0.56539 | 0
7 | 15 | 4687 | 10.8 | 55 | 50 | 183.4 | 0.81077 | 1.0649 | 0.010223 | -0.26438 | 0
7 | 15 | 4688 | 12 | 55 | 50 | 307 | 1.3572 | 1.036 | 0.0096757 | 0.31148 | 1121.331
7 | 15 | 4689 | 13.2 | 55 | 50 | 382.7 | 1.6918 | 1.0071 | 0.0091432 | 0.67558 | 2432.0774
7 | 15 | 4690 | 14.4 | 55 | 50 | 518.4 | 2.2917 | 0.97819 | 0.0086258 | 1.3049 | 4697.6539
7 | 15 | 4691 | 16.1 | 55 | 50 | 574 | 2.5375 | 0.93723 | 0.0079186 | 1.5924 | 5732.5112
7 | 15 | 4692 | 17.7 | 55 | 50 | 504.4 | 2.2298 | 0.89868 | 0.0072806 | 1.3239 | 4765.9202
7 | 15 | 4693 | 19.4 | 55 | 50 | 474.6 | 2.0981 | 0.85773 | 0.006632 | 1.2337 | 4441.4473
7 | 15 | 4694 | 19.3 | 55 | 50 | 417 | 1.8435 | 0.86014 | 0.0066694 | 0.97665 | 3515.9504
7 | 15 | 4695 | 19.1 | 55 | 50 | 276.6 | 1.2228 | 0.86495 | 0.0067443 | 0.35108 | 1263.9039
7 | 15 | 4696 | 19 | 55 | 50 | 214.1 | 0.94648 | 0.86736 | 0.0067819 | 0.07234 | 260.4236
7 | 15 | 4697 | 18.7 | 55 | 50 | 149 | 0.65869 | 0.87459 | 0.0068954 | -0.22279 | 0
7 | 15 | 4698 | 18.5 | 55 | 50 | 89.6 | 0.3961 | 0.87941 | 0.0069716 | -0.49028 | 0
7 | 15 | 4699 | 18.2 | 55 | 50 | 23.3 | 0.103 | 0.88664 | 0.0070867 | -0.79072 | 0
7 | 15 | 4700 | 17 | 55 | 50 | 0 | 0 | 0.91555 | 0.0075564 | -0.92311 | 0
7 | 15 | 4701 | 15.8 | 55 | 50 | 0 | 0 | 0.94446 | 0.0080412 | -0.9525 | 0
7 | 15 | 4702 | 14.6 | 55 | 50 | 0 | 0 | 0.97337 | 0.008541 | -0.98192 | 0 |  |  | zas-50%mcw
7 | 15 | 4703 | 14.2 | 55 | 50 | 0 | 0 | 0.98301 | 0.008711 | -0.99172 | 0 | nadmiar [kJ] | zapas c.w. | zapas max | zapas rzecz. | mcwt | mcwt>mcwdob | sp%
7 | 15 | 4704 | 13.8 | 55 | 50 | 0 | 0 | 0.99265 | 0.0088826 | -1.0015 | 28231.2188 | 0 | 0 | 100 | 0 | 168.5647 | FALSE | 0.84282
7 | 16 | 4705 | 13.4 | 55 | 50 | 0 | 0 | 1.0023 | 0.009056 | -1.0113 | 0
7 | 16 | 4706 | 13.1 | 55 | 50 | 0 | 0 | 1.0095 | 0.009187 | -1.0187 | 0
7 | 16 | 4707 | 12.7 | 55 | 50 | 0 | 0 | 1.0192 | 0.0093633 | -1.0285 | 0
7 | 16 | 4708 | 12.4 | 55 | 50 | 0 | 0 | 1.0264 | 0.0094966 | -1.0359 | 0
7 | 16 | 4709 | 13.3 | 55 | 50 | 67.5 | 0.2984 | 1.0047 | 0.0090995 | -0.71539 | 0
7 | 16 | 4710 | 14.1 | 55 | 50 | 145 | 0.64101 | 0.98542 | 0.0087537 | -0.35316 | 0
7 | 16 | 4711 | 15 | 55 | 50 | 256 | 1.1317 | 0.96374 | 0.0083727 | 0.15961 | 574.579
7 | 16 | 4712 | 17.1 | 55 | 50 | 349.2 | 1.5437 | 0.91314 | 0.0075167 | 0.62307 | 2243.0608
7 | 16 | 4713 | 19.1 | 55 | 50 | 473.3 | 2.0923 | 0.86495 | 0.0067443 | 1.2206 | 4394.3332
7 | 16 | 4714 | 21.2 | 55 | 50 | 559.6 | 2.4739 | 0.81436 | 0.0059783 | 1.6535 | 5952.6789
7 | 16 | 4715 | 22.1 | 55 | 50 | 675 | 2.984 | 0.79267 | 0.0056642 | 2.1857 | 7868.4334
7 | 16 | 4716 | 22.9 | 55 | 50 | 690.1 | 3.0508 | 0.7734 | 0.0053921 | 2.272 | 8179.1146
7 | 16 | 4717 | 23.8 | 55 | 50 | 683.1 | 3.0198 | 0.75171 | 0.005094 | 2.263 | 8146.8474
7 | 16 | 4718 | 24.1 | 55 | 50 | 588.5 | 2.6016 | 0.74449 | 0.0049965 | 1.8521 | 6667.6849
7 | 16 | 4719 | 24.5 | 55 | 50 | 448.6 | 1.9832 | 0.73485 | 0.004868 | 1.2434 | 4476.37
7 | 16 | 4720 | 24.8 | 55 | 50 | 327 | 1.4456 | 0.72762 | 0.0047727 | 0.71319 | 2567.5016
7 | 16 | 4721 | 24.5 | 55 | 50 | 198.2 | 0.87619 | 0.73485 | 0.004868 | 0.13648 | 491.3192
7 | 16 | 4722 | 24.1 | 55 | 50 | 137.2 | 0.60653 | 0.74449 | 0.0049965 | -0.14295 | 0
7 | 16 | 4723 | 23.8 | 55 | 50 | 33.7 | 0.14898 | 0.75171 | 0.005094 | -0.60783 | 0
7 | 16 | 4724 | 22 | 55 | 50 | 0 | 0 | 0.79508 | 0.0056987 | -0.80078 | 0
7 | 16 | 4725 | 20.2 | 55 | 50 | 0 | 0 | 0.83845 | 0.0063373 | -0.84479 | 0
7 | 16 | 4726 | 18.4 | 55 | 50 | 0 | 0 | 0.88182 | 0.0070099 | -0.88883 | 0 |  |  | zas-50%mcw
7 | 16 | 4727 | 17.5 | 55 | 50 | 0 | 0 | 0.9035 | 0.0073588 | -0.91086 | 0 | nadmiar [kJ] | zapas c.w. | zapas max | zapas rzecz. | mcwt | mcwt>mcwdob | sp%
7 | 16 | 4728 | 16.7 | 55 | 50 | 0 | 0 | 0.92278 | 0.0076762 | -0.93045 | 51561.9231 | 0 | 0 | 100 | 0 | 307.8691 | TRUE | 1
7 | 17 | 4729 | 15.8 | 55 | 50 | 0 | 0 | 0.94446 | 0.0080412 | -0.9525 | 0
7 | 17 | 4730 | 15.3 | 55 | 50 | 0 | 0 | 0.95651 | 0.0082476 | -0.96476 | 0
7 | 17 | 4731 | 14.7 | 55 | 50 | 0 | 0 | 0.97096 | 0.0084988 | -0.97946 | 0
7 | 17 | 4732 | 14.2 | 55 | 50 | 0 | 0 | 0.98301 | 0.008711 | -0.99172 | 0
7 | 17 | 4733 | 14.5 | 55 | 50 | 66.3 | 0.2931 | 0.97578 | 0.0085834 | -0.69127 | 0
7 | 17 | 4734 | 14.9 | 55 | 50 | 116.9 | 0.51679 | 0.96615 | 0.0084147 | -0.45777 | 0
7 | 17 | 4735 | 15.2 | 55 | 50 | 181.1 | 0.8006 | 0.95892 | 0.0082892 | -0.16661 | 0
7 | 17 | 4736 | 15.8 | 55 | 50 | 243.5 | 1.0765 | 0.94446 | 0.0080412 | 0.12395 | 446.2274
7 | 17 | 4737 | 16.4 | 55 | 50 | 302.9 | 1.339 | 0.93001 | 0.0077969 | 0.40125 | 1444.4841
7 | 17 | 4738 | 17 | 55 | 50 | 353.1 | 1.561 | 0.91555 | 0.0075564 | 0.63786 | 2296.3117
7 | 17 | 4739 | 18 | 55 | 50 | 388.2 | 1.7161 | 0.89146 | 0.0071639 | 0.81752 | 2943.0682
7 | 17 | 4740 | 19 | 55 | 50 | 502.4 | 2.221 | 0.86736 | 0.0067819 | 1.3468 | 4848.643
7 | 17 | 4741 | 20 | 55 | 50 | 472.7 | 2.0897 | 0.84327 | 0.0064104 | 1.24 | 4464.0491
7 | 17 | 4742 | 19.5 | 55 | 50 | 415.1 | 1.8351 | 0.85532 | 0.0065948 | 0.97315 | 3503.3279
7 | 17 | 4743 | 18.9 | 55 | 50 | 341.8 | 1.511 | 0.86977 | 0.0068196 | 0.63442 | 2283.9264
7 | 17 | 4744 | 18.4 | 55 | 50 | 260 | 1.1494 | 0.88182 | 0.0070099 | 0.26057 | 938.0478
7 | 17 | 4745 | 17.5 | 55 | 50 | 174.4 | 0.77098 | 0.9035 | 0.0073588 | -0.13988 | 0
7 | 17 | 4746 | 16.5 | 55 | 50 | 87.2 | 0.38549 | 0.9276 | 0.0077566 | -0.54986 | 0
7 | 17 | 4747 | 15.6 | 55 | 50 | 20.9 | 0.092394 | 0.94928 | 0.0081234 | -0.86501 | 0
7 | 17 | 4748 | 15 | 55 | 50 | 0 | 0 | 0.96374 | 0.0083727 | -0.97211 | 0
7 | 17 | 4749 | 14.4 | 55 | 50 | 0 | 0 | 0.97819 | 0.0086258 | -0.98682 | 0
7 | 17 | 4750 | 13.8 | 55 | 50 | 0 | 0 | 0.99265 | 0.0088826 | -1.0015 | 0 |  |  | zas-50%mcw
7 | 17 | 4751 | 13.3 | 55 | 50 | 0 | 0 | 1.0047 | 0.0090995 | -1.0138 | 0 | nadmiar [kJ] | zapas c.w. | zapas max | zapas rzecz. | mcwt | mcwt>mcwdob | sp%
7 | 17 | 4752 | 12.8 | 55 | 50 | 0 | 0 | 1.0167 | 0.0093191 | -1.0261 | 23168.0858 | 18065.9231 | 107.8691 | 100 | 100 | 238.3334 | TRUE | 1
7 | 18 | 4753 | 12.3 | 55 | 50 | 0 | 0 | 1.0288 | 0.0095412 | -1.0383 | 0
7 | 18 | 4754 | 12.5 | 55 | 50 | 0 | 0 | 1.024 | 0.009452 | -1.0334 | 0
7 | 18 | 4755 | 12.8 | 55 | 50 | 0 | 0 | 1.0167 | 0.0093191 | -1.0261 | 0
7 | 18 | 4756 | 13 | 55 | 50 | 0 | 0 | 1.0119 | 0.0092309 | -1.0212 | 0
7 | 18 | 4757 | 13.5 | 55 | 50 | 22.1 | 0.097699 | 0.99988 | 0.0090125 | -0.91119 | 0
7 | 18 | 4758 | 13.9 | 55 | 50 | 50.9 | 0.22502 | 0.99024 | 0.0088396 | -0.77406 | 0
7 | 18 | 4759 | 14.4 | 55 | 50 | 80 | 0.35366 | 0.97819 | 0.0086258 | -0.63316 | 0
7 | 18 | 4760 | 15.3 | 55 | 50 | 106.9 | 0.47258 | 0.95651 | 0.0082476 | -0.49218 | 0
7 | 18 | 4761 | 16.1 | 55 | 50 | 301.7 | 1.3337 | 0.93723 | 0.0079186 | 0.38859 | 1398.9276
7 | 18 | 4762 | 17 | 55 | 50 | 352 | 1.5561 | 0.91555 | 0.0075564 | 0.633 | 2278.8055
7 | 18 | 4763 | 17.6 | 55 | 50 | 387.1 | 1.7113 | 0.90109 | 0.0073197 | 0.80286 | 2890.3069
7 | 18 | 4764 | 18.3 | 55 | 50 | 395.6 | 1.7489 | 0.88423 | 0.0070482 | 0.85758 | 3087.2747
7 | 18 | 4765 | 18.9 | 55 | 50 | 372.4 | 1.6463 | 0.86977 | 0.0068196 | 0.7697 | 2770.9174
7 | 18 | 4766 | 18 | 55 | 50 | 328.8 | 1.4535 | 0.89146 | 0.0071639 | 0.55493 | 1997.7327
7 | 18 | 4767 | 17.1 | 55 | 50 | 120.9 | 0.53447 | 0.91314 | 0.0075167 | -0.38619 | 0
7 | 18 | 4768 | 16.2 | 55 | 50 | 93.9 | 0.41511 | 0.93482 | 0.0078779 | -0.52759 | 0
7 | 18 | 4769 | 16 | 55 | 50 | 65.8 | 0.29089 | 0.93964 | 0.0079593 | -0.65672 | 0
7 | 18 | 4770 | 15.8 | 55 | 50 | 38.4 | 0.16976 | 0.94446 | 0.0080412 | -0.78275 | 0
7 | 18 | 4771 | 15.6 | 55 | 50 | 8.1 | 0.035808 | 0.94928 | 0.0081234 | -0.9216 | 0
7 | 18 | 4772 | 15.4 | 55 | 50 | 0 | 0 | 0.9541 | 0.0082061 | -0.96231 | 0
7 | 18 | 4773 | 15.2 | 55 | 50 | 0 | 0 | 0.95892 | 0.0082892 | -0.96721 | 0
7 | 18 | 4774 | 15 | 55 | 50 | 0 | 0 | 0.96374 | 0.0083727 | -0.97211 | 0 |  |  | zas-50%mcw
7 | 18 | 4775 | 14.7 | 55 | 50 | 0 | 0 | 0.97096 | 0.0084988 | -0.97946 | 0 | nadmiar [kJ] | zapas c.w. | zapas max | zapas rzecz. | mcwt | mcwt>mcwdob | sp%
7 | 18 | 4776 | 14.5 | 55 | 50 | 0 | 0 | 0.97578 | 0.0085834 | -0.98437 | 14423.9648 | 0 | 0 | 100 | 0 | 86.1235 | FALSE | 0.43062
7 | 19 | 4777 | 14.2 | 55 | 50 | 0 | 0 | 0.98301 | 0.008711 | -0.99172 | 0
7 | 19 | 4778 | 14.3 | 55 | 50 | 0 | 0 | 0.9806 | 0.0086683 | -0.98927 | 0
7 | 19 | 4779 | 14.3 | 55 | 50 | 0 | 0 | 0.9806 | 0.0086683 | -0.98927 | 0
7 | 19 | 4780 | 14.4 | 55 | 50 | 0 | 0 | 0.97819 | 0.0086258 | -0.98682 | 0
7 | 19 | 4781 | 14.3 | 55 | 50 | 50 | 0.22104 | 0.9806 | 0.0086683 | -0.76823 | 0
7 | 19 | 4782 | 14.3 | 55 | 50 | 140.8 | 0.62244 | 0.9806 | 0.0086683 | -0.36683 | 0
7 | 19 | 4783 | 14.2 | 55 | 50 | 252 | 1.114 | 0.98301 | 0.008711 | 0.12231 | 440.3133
7 | 19 | 4784 | 14.4 | 55 | 50 | 301.6 | 1.3333 | 0.97819 | 0.0086258 | 0.34648 | 1247.3383
7 | 19 | 4785 | 14.5 | 55 | 50 | 300.6 | 1.3289 | 0.97578 | 0.0085834 | 0.34451 | 1240.25
7 | 19 | 4786 | 14.7 | 55 | 50 | 153.7 | 0.67947 | 0.97096 | 0.0084988 | -0.29999 | 0
7 | 19 | 4787 | 15.2 | 55 | 50 | 168.9 | 0.74667 | 0.95892 | 0.0082892 | -0.22054 | 0
7 | 19 | 4788 | 15.6 | 55 | 50 | 172.4 | 0.76214 | 0.94928 | 0.0081234 | -0.19526 | 0
7 | 19 | 4789 | 16.1 | 55 | 50 | 163 | 0.72058 | 0.93723 | 0.0079186 | -0.22457 | 0
7 | 19 | 4790 | 16.9 | 55 | 50 | 144.3 | 0.63792 | 0.91796 | 0.0075962 | -0.28764 | 0
7 | 19 | 4791 | 17.6 | 55 | 50 | 272.3 | 1.2038 | 0.90109 | 0.0073197 | 0.29536 | 1063.2948
7 | 19 | 4792 | 18.4 | 55 | 50 | 210.9 | 0.93234 | 0.88182 | 0.0070099 | 0.043509 | 156.6341
7 | 19 | 4793 | 18.2 | 55 | 50 | 144.9 | 0.64057 | 0.88664 | 0.0070867 | -0.25316 | 0
7 | 19 | 4794 | 18 | 55 | 50 | 84.9 | 0.37532 | 0.89146 | 0.0071639 | -0.5233 | 0
7 | 19 | 4795 | 17.8 | 55 | 50 | 18.6 | 0.082226 | 0.89628 | 0.0072416 | -0.82129 | 0
7 | 19 | 4796 | 17.3 | 55 | 50 | 0 | 0 | 0.90832 | 0.0074376 | -0.91576 | 0
7 | 19 | 4797 | 16.7 | 55 | 50 | 0 | 0 | 0.92278 | 0.0076762 | -0.93045 | 0
7 | 19 | 4798 | 16.2 | 55 | 50 | 0 | 0 | 0.93482 | 0.0078779 | -0.9427 | 0 |  |  | zas-50%mcw
7 | 19 | 4799 | 15.9 | 55 | 50 | 0 | 0 | 0.94205 | 0.0080002 | -0.95005 | 0 | nadmiar [kJ] | zapas c.w. | zapas max | zapas rzecz. | mcwt | mcwt>mcwdob | sp%
7 | 19 | 4800 | 15.7 | 55 | 50 | 0 | 0 | 0.94687 | 0.0080823 | -0.95495 | 4147.8304 | 0 | 0 | 100 | 0 | 24.7661 | FALSE | 0.12383
7 | 20 | 4801 | 15.4 | 55 | 50 | 0 | 0 | 0.9541 | 0.0082061 | -0.96231 | 0
7 | 20 | 4802 | 15.3 | 55 | 50 | 0 | 0 | 0.95651 | 0.0082476 | -0.96476 | 0
7 | 20 | 4803 | 15.3 | 55 | 50 | 0 | 0 | 0.95651 | 0.0082476 | -0.96476 | 0
7 | 20 | 4804 | 15.2 | 55 | 50 | 0 | 0 | 0.95892 | 0.0082892 | -0.96721 | 0
7 | 20 | 4805 | 15.4 | 55 | 50 | 22.1 | 0.097699 | 0.9541 | 0.0082061 | -0.86461 | 0
7 | 20 | 4806 | 15.6 | 55 | 50 | 50.9 | 0.22502 | 0.94928 | 0.0081234 | -0.73239 | 0
7 | 20 | 4807 | 15.8 | 55 | 50 | 78.9 | 0.3488 | 0.94446 | 0.0080412 | -0.60371 | 0
7 | 20 | 4808 | 16.1 | 55 | 50 | 105.8 | 0.46772 | 0.93723 | 0.0079186 | -0.47744 | 0
7 | 20 | 4809 | 16.3 | 55 | 50 | 131.5 | 0.58133 | 0.93242 | 0.0078374 | -0.35892 | 0
7 | 20 | 4810 | 16.6 | 55 | 50 | 153.7 | 0.67947 | 0.92519 | 0.0077163 | -0.25343 | 0
7 | 20 | 4811 | 17.2 | 55 | 50 | 167.7 | 0.74136 | 0.91073 | 0.0074771 | -0.17685 | 0
7 | 20 | 4812 | 17.8 | 55 | 50 | 393.4 | 1.7391 | 0.89628 | 0.0072416 | 0.83561 | 3008.1981
7 | 20 | 4813 | 18.4 | 55 | 50 | 371.4 | 1.6419 | 0.88182 | 0.0070099 | 0.75304 | 2710.9498
7 | 20 | 4814 | 18.5 | 55 | 50 | 326.6 | 1.4438 | 0.87941 | 0.0069716 | 0.55744 | 2006.7808
7 | 20 | 4815 | 18.6 | 55 | 50 | 271.2 | 1.1989 | 0.877 | 0.0069335 | 0.31498 | 1133.9152
7 | 20 | 4816 | 18.7 | 55 | 50 | 209.8 | 0.92748 | 0.87459 | 0.0068954 | 0.045989 | 165.5607
7 | 20 | 4817 | 18.7 | 55 | 50 | 143.9 | 0.63615 | 0.87459 | 0.0068954 | -0.24534 | 0
7 | 20 | 4818 | 18.6 | 55 | 50 | 104.7 | 0.46285 | 0.877 | 0.0069335 | -0.42108 | 0
7 | 20 | 4819 | 18.6 | 55 | 50 | 22.1 | 0.097699 | 0.877 | 0.0069335 | -0.78624 | 0
7 | 20 | 4820 | 18.1 | 55 | 50 | 0 | 0 | 0.88905 | 0.0071253 | -0.89617 | 0
7 | 20 | 4821 | 17.7 | 55 | 50 | 0 | 0 | 0.89868 | 0.0072806 | -0.90597 | 0
7 | 20 | 4822 | 17.2 | 55 | 50 | 0 | 0 | 0.91073 | 0.0074771 | -0.91821 | 0 |  |  | zas-50%mcw
7 | 20 | 4823 | 16.6 | 55 | 50 | 0 | 0 | 0.92519 | 0.0077163 | -0.9329 | 0 | nadmiar [kJ] | zapas c.w. | zapas max | zapas rzecz. | mcwt | mcwt>mcwdob | sp%
7 | 20 | 4824 | 16 | 55 | 50 | 0 | 0 | 0.93964 | 0.0079593 | -0.9476 | 9025.4045 | 0 | 0 | 100 | 0 | 53.8894 | FALSE | 0.26945
7 | 21 | 4825 | 15.4 | 55 | 50 | 0 | 0 | 0.9541 | 0.0082061 | -0.96231 | 0
7 | 21 | 4826 | 14.6 | 55 | 50 | 0 | 0 | 0.97337 | 0.008541 | -0.98192 | 0
7 | 21 | 4827 | 13.9 | 55 | 50 | 0 | 0 | 0.99024 | 0.0088396 | -0.99908 | 0
7 | 21 | 4828 | 13.1 | 55 | 50 | 0 | 0 | 1.0095 | 0.009187 | -1.0187 | 0
7 | 21 | 4829 | 14.1 | 55 | 50 | 80.2 | 0.35455 | 0.98542 | 0.0087537 | -0.63963 | 0
7 | 21 | 4830 | 15 | 55 | 50 | 172.5 | 0.76258 | 0.96374 | 0.0083727 | -0.20953 | 0
7 | 21 | 4831 | 16 | 55 | 50 | 294.1 | 1.3001 | 0.93964 | 0.0079593 | 0.35254 | 1269.1552
7 | 21 | 4832 | 17.9 | 55 | 50 | 414.4 | 1.832 | 0.89387 | 0.0072027 | 0.93089 | 3351.2212
7 | 21 | 4833 | 19.7 | 55 | 50 | 504.8 | 2.2316 | 0.8505 | 0.0065207 | 1.3746 | 4948.4941
7 | 21 | 4834 | 21.6 | 55 | 50 | 601 | 2.6569 | 0.80472 | 0.0058377 | 1.8463 | 6646.75
7 | 21 | 4835 | 22.4 | 55 | 50 | 615.2 | 2.7197 | 0.78545 | 0.0055614 | 1.9286 | 6943.1231
7 | 21 | 4836 | 23.3 | 55 | 50 | 580.2 | 2.5649 | 0.76376 | 0.0052585 | 1.7959 | 6465.26
7 | 21 | 4837 | 24.1 | 55 | 50 | 467.7 | 2.0676 | 0.74449 | 0.0049965 | 1.3181 | 4745.1843
7 | 21 | 4838 | 24.1 | 55 | 50 | 410.2 | 1.8134 | 0.74449 | 0.0049965 | 1.0639 | 3830.0868
7 | 21 | 4839 | 24.2 | 55 | 50 | 270.1 | 1.194 | 0.74208 | 0.0049642 | 0.44701 | 1609.2217
7 | 21 | 4840 | 24.2 | 55 | 50 | 208.8 | 0.92305 | 0.74208 | 0.0049642 | 0.17601 | 633.6481
7 | 21 | 4841 | 22.9 | 55 | 50 | 142.8 | 0.63128 | 0.7734 | 0.0053921 | -0.14751 | 0
7 | 21 | 4842 | 21.6 | 55 | 50 | 103.5 | 0.45755 | 0.80472 | 0.0058377 | -0.35301 | 0
7 | 21 | 4843 | 20.3 | 55 | 50 | 20.9 | 0.092394 | 0.83604 | 0.006301 | -0.74995 | 0
7 | 21 | 4844 | 18.9 | 55 | 50 | 0 | 0 | 0.86977 | 0.0068196 | -0.87659 | 0
7 | 21 | 4845 | 17.5 | 55 | 50 | 0 | 0 | 0.9035 | 0.0073588 | -0.91086 | 0
7 | 21 | 4846 | 16.1 | 55 | 50 | 0 | 0 | 0.93723 | 0.0079186 | -0.94515 | 0 |  |  | zas-50%mcw
7 | 21 | 4847 | 14.8 | 55 | 50 | 0 | 0 | 0.96856 | 0.0084567 | -0.97701 | 0 | nadmiar [kJ] | zapas c.w. | zapas max | zapas rzecz. | mcwt | mcwt>mcwdob | sp%
7 | 21 | 4848 | 13.6 | 55 | 50 | 0 | 0 | 0.99747 | 0.0089691 | -1.0064 | 40442.1445 | 0 | 0 | 100 | 0 | 241.4745 | TRUE | 1
7 | 22 | 4849 | 12.3 | 55 | 50 | 0 | 0 | 1.0288 | 0.0095412 | -1.0383 | 0
7 | 22 | 4850 | 12.7 | 55 | 50 | 0 | 0 | 1.0192 | 0.0093633 | -1.0285 | 0
7 | 22 | 4851 | 13.1 | 55 | 50 | 0 | 0 | 1.0095 | 0.009187 | -1.0187 | 0
7 | 22 | 4852 | 13.5 | 55 | 50 | 0 | 0 | 0.99988 | 0.0090125 | -1.0089 | 0
7 | 22 | 4853 | 14.2 | 55 | 50 | 46.5 | 0.20557 | 0.98301 | 0.008711 | -0.78616 | 0
7 | 22 | 4854 | 14.8 | 55 | 50 | 111.3 | 0.49203 | 0.96856 | 0.0084567 | -0.48498 | 0
7 | 22 | 4855 | 15.5 | 55 | 50 | 175.5 | 0.77584 | 0.95169 | 0.0081647 | -0.18401 | 0
7 | 22 | 4856 | 15.9 | 55 | 50 | 239.1 | 1.057 | 0.94205 | 0.0080002 | 0.10695 | 385.0237
7 | 22 | 4857 | 16.2 | 55 | 50 | 297.2 | 1.3139 | 0.93482 | 0.0078779 | 0.37115 | 1336.1312
7 | 22 | 4858 | 16.6 | 55 | 50 | 347.6 | 1.5367 | 0.92519 | 0.0077163 | 0.60375 | 2173.5104
7 | 22 | 4859 | 16.3 | 55 | 50 | 382.7 | 1.6918 | 0.93242 | 0.0078374 | 0.75157 | 2705.6611
7 | 22 | 4860 | 16 | 55 | 50 | 170.1 | 0.75197 | 0.93964 | 0.0079593 | -0.19563 | 0
7 | 22 | 4861 | 15.7 | 55 | 50 | 160.7 | 0.71042 | 0.94687 | 0.0080823 | -0.24454 | 0
7 | 22 | 4862 | 17.2 | 55 | 50 | 324.4 | 1.4341 | 0.91073 | 0.0074771 | 0.51589 | 1857.1915
7 | 22 | 4863 | 18.7 | 55 | 50 | 335.9 | 1.4849 | 0.87459 | 0.0068954 | 0.60345 | 2172.4094
7 | 22 | 4864 | 20.2 | 55 | 50 | 286.4 | 1.2661 | 0.83845 | 0.0063373 | 0.42132 | 1516.7434
7 | 22 | 4865 | 19.8 | 55 | 50 | 169.1 | 0.74755 | 0.84809 | 0.0064838 | -0.10702 | 0
7 | 22 | 4866 | 19.4 | 55 | 50 | 102.3 | 0.45224 | 0.85773 | 0.006632 | -0.41211 | 0
7 | 22 | 4867 | 19 | 55 | 50 | 15.1 | 0.066753 | 0.86736 | 0.0067819 | -0.80739 | 0
7 | 22 | 4868 | 17.9 | 55 | 50 | 0 | 0 | 0.89387 | 0.0072027 | -0.90107 | 0
7 | 22 | 4869 | 16.7 | 55 | 50 | 0 | 0 | 0.92278 | 0.0076762 | -0.93045 | 0
7 | 22 | 4870 | 15.6 | 55 | 50 | 0 | 0 | 0.94928 | 0.0081234 | -0.9574 | 0 |  |  | zas-50%mcw
7 | 22 | 4871 | 14.5 | 55 | 50 | 0 | 0 | 0.97578 | 0.0085834 | -0.98437 | 0 | nadmiar [kJ] | zapas c.w. | zapas max | zapas rzecz. | mcwt | mcwt>mcwdob | sp%
7 | 22 | 4872 | 13.3 | 55 | 50 | 0 | 0 | 1.0047 | 0.0090995 | -1.0138 | 12146.6707 | 6946.1445 | 41.4745 | 100 | 41.4745 | 114.0006 | FALSE | 0.57
7 | 23 | 4873 | 12.2 | 55 | 50 | 0 | 0 | 1.0312 | 0.0095859 | -1.0408 | 0
7 | 23 | 4874 | 11.9 | 55 | 50 | 0 | 0 | 1.0384 | 0.0097208 | -1.0481 | 0
7 | 23 | 4875 | 11.5 | 55 | 50 | 0 | 0 | 1.0481 | 0.0099021 | -1.058 | 0
7 | 23 | 4876 | 11.2 | 55 | 50 | 0 | 0 | 1.0553 | 0.010039 | -1.0653 | 0
7 | 23 | 4877 | 12.2 | 55 | 50 | 76.8 | 0.33951 | 1.0312 | 0.0095859 | -0.70127 | 0
7 | 23 | 4878 | 13.3 | 55 | 50 | 169.1 | 0.74755 | 1.0047 | 0.0090995 | -0.26624 | 0
7 | 23 | 4879 | 14.3 | 55 | 50 | 290.7 | 1.2851 | 0.9806 | 0.0086683 | 0.29584 | 1065.0409
7 | 23 | 4880 | 15.9 | 55 | 50 | 392.3 | 1.7343 | 0.94205 | 0.0080002 | 0.78421 | 2823.1618
7 | 23 | 4881 | 17.6 | 55 | 50 | 462.9 | 2.0464 | 0.90109 | 0.0073197 | 1.138 | 4096.6441
7 | 23 | 4882 | 19.2 | 55 | 50 | 508 | 2.2457 | 0.86254 | 0.0067068 | 1.3765 | 4955.3834
7 | 23 | 4883 | 19.9 | 55 | 50 | 564 | 2.4933 | 0.84568 | 0.0064471 | 1.6412 | 5908.2592
7 | 23 | 4884 | 20.5 | 55 | 50 | 577.5 | 2.553 | 0.83122 | 0.0062285 | 1.7155 | 6175.9366
7 | 23 | 4885 | 21.2 | 55 | 50 | 540.6 | 2.3899 | 0.81436 | 0.0059783 | 1.5695 | 5650.2988
7 | 23 | 4886 | 19.8 | 55 | 50 | 407.1 | 1.7997 | 0.84809 | 0.0064838 | 0.94512 | 3402.4305
7 | 23 | 4887 | 18.5 | 55 | 50 | 333.9 | 1.4761 | 0.87941 | 0.0069716 | 0.58971 | 2122.9584
7 | 23 | 4888 | 17.1 | 55 | 50 | 206.6 | 0.91333 | 0.91314 | 0.0075167 | -0.0073281 | 0
7 | 23 | 4889 | 17 | 55 | 50 | 168.1 | 0.74313 | 0.91555 | 0.0075564 | -0.17998 | 0
7 | 23 | 4890 | 16.9 | 55 | 50 | 101.2 | 0.44738 | 0.91796 | 0.0075962 | -0.47817 | 0
7 | 23 | 4891 | 16.8 | 55 | 50 | 19.8 | 0.087531 | 0.92037 | 0.0076361 | -0.84047 | 0
7 | 23 | 4892 | 15.3 | 55 | 50 | 0 | 0 | 0.95651 | 0.0082476 | -0.96476 | 0
7 | 23 | 4893 | 13.9 | 55 | 50 | 0 | 0 | 0.99024 | 0.0088396 | -0.99908 | 0
7 | 23 | 4894 | 12.4 | 55 | 50 | 0 | 0 | 1.0264 | 0.0094966 | -1.0359 | 0 |  |  | zas-50%mcw
7 | 23 | 4895 | 11.9 | 55 | 50 | 0 | 0 | 1.0384 | 0.0097208 | -1.0481 | 0 | nadmiar [kJ] | zapas c.w. | zapas max | zapas rzecz. | mcwt | mcwt>mcwdob | sp%
7 | 23 | 4896 | 11.4 | 55 | 50 | 0 | 0 | 1.0505 | 0.0099476 | -1.0604 | 36200.1137 | 0 | 0 | 100 | 0 | 216.1459 | TRUE | 1
7 | 24 | 4897 | 10.9 | 55 | 50 | 0 | 0 | 1.0625 | 0.010177 | -1.0727 | 0
7 | 24 | 4898 | 10.4 | 55 | 50 | 0 | 0 | 1.0746 | 0.010409 | -1.085 | 0
7 | 24 | 4899 | 9.8 | 55 | 50 | 0 | 0 | 1.089 | 0.010691 | -1.0997 | 0
7 | 24 | 4900 | 9.3 | 55 | 50 | 0 | 0 | 1.1011 | 0.010929 | -1.112 | 0
7 | 24 | 4901 | 10 | 55 | 50 | 68.6 | 0.30326 | 1.0842 | 0.010597 | -0.79154 | 0
7 | 24 | 4902 | 10.8 | 55 | 50 | 151.1 | 0.66798 | 1.0649 | 0.010223 | -0.40718 | 0
7 | 24 | 4903 | 11.5 | 55 | 50 | 215 | 0.95046 | 1.0481 | 0.0099021 | -0.1075 | 0
7 | 24 | 4904 | 12.4 | 55 | 50 | 295.3 | 1.3055 | 1.0264 | 0.0094966 | 0.26957 | 970.4681
7 | 24 | 4905 | 13.2 | 55 | 50 | 295 | 1.3041 | 1.0071 | 0.0091432 | 0.28788 | 1036.3547
7 | 24 | 4906 | 14.1 | 55 | 50 | 345.4 | 1.5269 | 0.98542 | 0.0087537 | 0.53276 | 1917.9224
7 | 24 | 4907 | 14.5 | 55 | 50 | 380.5 | 1.6821 | 0.97578 | 0.0085834 | 0.69773 | 2511.8377
7 | 24 | 4908 | 15 | 55 | 50 | 493.5 | 2.1816 | 0.96374 | 0.0083727 | 1.2095 | 4354.3297
7 | 24 | 4909 | 15.4 | 55 | 50 | 463.7 | 2.0499 | 0.9541 | 0.0082061 | 1.0876 | 3915.3648
7 | 24 | 4910 | 16.3 | 55 | 50 | 406.2 | 1.7957 | 0.93242 | 0.0078374 | 0.85546 | 3079.6575
7 | 24 | 4911 | 17.1 | 55 | 50 | 266.8 | 1.1795 | 0.91314 | 0.0075167 | 0.2588 | 931.6863
7 | 24 | 4912 | 18 | 55 | 50 | 204.4 | 0.9036 | 0.89146 | 0.0071639 | 0.0049831 | 17.9391
7 | 24 | 4913 | 17.5 | 55 | 50 | 139.6 | 0.61714 | 0.9035 | 0.0073588 | -0.29372 | 0
7 | 24 | 4914 | 16.9 | 55 | 50 | 98.9 | 0.43721 | 0.91796 | 0.0075962 | -0.48834 | 0
7 | 24 | 4915 | 16.4 | 55 | 50 | 16.3 | 0.072058 | 0.93001 | 0.0077969 | -0.86574 | 0
7 | 24 | 4916 | 15.5 | 55 | 50 | 0 | 0 | 0.95169 | 0.0081647 | -0.95985 | 0
7 | 24 | 4917 | 14.7 | 55 | 50 | 0 | 0 | 0.97096 | 0.0084988 | -0.97946 | 0
7 | 24 | 4918 | 13.8 | 55 | 50 | 0 | 0 | 0.99265 | 0.0088826 | -1.0015 | 0 |  |  | zas-50%mcw
7 | 24 | 4919 | 14.1 | 55 | 50 | 0 | 0 | 0.98542 | 0.0087537 | -0.99417 | 0 | nadmiar [kJ] | zapas c.w. | zapas max | zapas rzecz. | mcwt | mcwt>mcwdob | sp%
7 | 24 | 4920 | 14.5 | 55 | 50 | 0 | 0 | 0.97578 | 0.0085834 | -0.98437 | 18735.5601 | 2704.1137 | 16.1459 | 100 | 16.1459 | 128.0133 | FALSE | 0.64007
7 | 25 | 4921 | 14.8 | 55 | 50 | 0 | 0 | 0.96856 | 0.0084567 | -0.97701 | 0
7 | 25 | 4922 | 14.5 | 55 | 50 | 0 | 0 | 0.97578 | 0.0085834 | -0.98437 | 0
7 | 25 | 4923 | 14.1 | 55 | 50 | 0 | 0 | 0.98542 | 0.0087537 | -0.99417 | 0
7 | 25 | 4924 | 13.8 | 55 | 50 | 0 | 0 | 0.99265 | 0.0088826 | -1.0015 | 0
7 | 25 | 4925 | 13.9 | 55 | 50 | 18.6 | 0.082226 | 0.99024 | 0.0088396 | -0.91685 | 0
7 | 25 | 4926 | 14.1 | 55 | 50 | 47.4 | 0.20954 | 0.98542 | 0.0087537 | -0.78463 | 0
7 | 25 | 4927 | 14.2 | 55 | 50 | 76.6 | 0.33863 | 0.98301 | 0.008711 | -0.65309 | 0
7 | 25 | 4928 | 15.3 | 55 | 50 | 234.6 | 1.0371 | 0.95651 | 0.0082476 | 0.072354 | 260.4749
7 | 25 | 4929 | 16.4 | 55 | 50 | 368.9 | 1.6308 | 0.93001 | 0.0077969 | 0.69302 | 2494.857
7 | 25 | 4930 | 17.5 | 55 | 50 | 505.2 | 2.2334 | 0.9035 | 0.0073588 | 1.3225 | 4761.0229
7 | 25 | 4931 | 18.2 | 55 | 50 | 561.4 | 2.4818 | 0.88664 | 0.0070867 | 1.5881 | 5717.1265
7 | 25 | 4932 | 18.8 | 55 | 50 | 624.5 | 2.7608 | 0.87218 | 0.0068575 | 1.8817 | 6774.2135
7 | 25 | 4933 | 19.5 | 55 | 50 | 583.4 | 2.5791 | 0.85532 | 0.0065948 | 1.7172 | 6181.7786
7 | 25 | 4934 | 20 | 55 | 50 | 468 | 2.0689 | 0.84327 | 0.0064104 | 1.2192 | 4389.2499
7 | 25 | 4935 | 20.5 | 55 | 50 | 379.3 | 1.6768 | 0.83122 | 0.0062285 | 0.83934 | 3021.6353
7 | 25 | 4936 | 21 | 55 | 50 | 250.5 | 1.1074 | 0.81918 | 0.0060493 | 0.28218 | 1015.8302
7 | 25 | 4937 | 20.5 | 55 | 50 | 165.4 | 0.73119 | 0.83122 | 0.0062285 | -0.10626 | 0
7 | 25 | 4938 | 20.1 | 55 | 50 | 77.9 | 0.34438 | 0.84086 | 0.0063738 | -0.50286 | 0
7 | 25 | 4939 | 19.6 | 55 | 50 | 11.6 | 0.051281 | 0.85291 | 0.0065577 | -0.80818 | 0
7 | 25 | 4940 | 18.2 | 55 | 50 | 0 | 0 | 0.88664 | 0.0070867 | -0.89372 | 0
7 | 25 | 4941 | 16.7 | 55 | 50 | 0 | 0 | 0.92278 | 0.0076762 | -0.93045 | 0
7 | 25 | 4942 | 15.3 | 55 | 50 | 0 | 0 | 0.95651 | 0.0082476 | -0.96476 | 0 |  |  | zas-50%mcw
7 | 25 | 4943 | 14.3 | 55 | 50 | 0 | 0 | 0.9806 | 0.0086683 | -0.98927 | 0 | nadmiar [kJ] | zapas c.w. | zapas max | zapas rzecz. | mcwt | mcwt>mcwdob | sp%
7 | 25 | 4944 | 13.3 | 55 | 50 | 0 | 0 | 1.0047 | 0.0090995 | -1.0138 | 34616.1886 | 0 | 0 | 100 | 0 | 206.6885 | TRUE | 1
7 | 26 | 4945 | 12.3 | 55 | 50 | 0 | 0 | 1.0288 | 0.0095412 | -1.0383 | 0
7 | 26 | 4946 | 11.7 | 55 | 50 | 0 | 0 | 1.0432 | 0.0098112 | -1.0531 | 0
7 | 26 | 4947 | 11.2 | 55 | 50 | 0 | 0 | 1.0553 | 0.010039 | -1.0653 | 0
7 | 26 | 4948 | 10.6 | 55 | 50 | 0 | 0 | 1.0697 | 0.010316 | -1.0801 | 0
7 | 26 | 4949 | 12.1 | 55 | 50 | 69.8 | 0.30857 | 1.0336 | 0.0096308 | -0.73467 | 0
7 | 26 | 4950 | 13.7 | 55 | 50 | 169.6 | 0.74976 | 0.99506 | 0.0089258 | -0.25422 | 0
7 | 26 | 4951 | 15.2 | 55 | 50 | 361.1 | 1.5963 | 0.95892 | 0.0082892 | 0.62913 | 2264.8661
7 | 26 | 4952 | 16.9 | 55 | 50 | 551.9 | 2.4398 | 0.91796 | 0.0075962 | 1.5143 | 5451.3449
7 | 26 | 4953 | 18.5 | 55 | 50 | 595.1 | 2.6308 | 0.87941 | 0.0069716 | 1.7444 | 6279.8883
7 | 26 | 4954 | 20.2 | 55 | 50 | 718.6 | 3.1768 | 0.83845 | 0.0063373 | 2.332 | 8395.0939
7 | 26 | 4955 | 20.7 | 55 | 50 | 703.7 | 3.1109 | 0.8264 | 0.0061565 | 2.2783 | 8201.9833
7 | 26 | 4956 | 21.1 | 55 | 50 | 719.7 | 3.1816 | 0.81677 | 0.0060138 | 2.3588 | 8491.8275
7 | 26 | 4957 | 21.6 | 55 | 50 | 633.7 | 2.8014 | 0.80472 | 0.0058377 | 1.9909 | 7167.162
7 | 26 | 4958 | 21.7 | 55 | 50 | 545.8 | 2.4129 | 0.80231 | 0.0058028 | 1.6047 | 5777.0557
7 | 26 | 4959 | 21.7 | 55 | 50 | 406.7 | 1.7979 | 0.80231 | 0.0058028 | 0.98981 | 3563.3154
7 | 26 | 4960 | 21.8 | 55 | 50 | 298.4 | 1.3192 | 0.7999 | 0.005768 | 0.51349 | 1848.548
7 | 26 | 4961 | 21.5 | 55 | 50 | 189.6 | 0.83818 | 0.80713 | 0.0058727 | 0.025174 | 90.6265
7 | 26 | 4962 | 21.1 | 55 | 50 | 127.9 | 0.56542 | 0.81677 | 0.0060138 | -0.25737 | 0
7 | 26 | 4963 | 20.8 | 55 | 50 | 17.4 | 0.076921 | 0.82399 | 0.0061207 | -0.75319 | 0
7 | 26 | 4964 | 19.1 | 55 | 50 | 0 | 0 | 0.86495 | 0.0067443 | -0.8717 | 0
7 | 26 | 4965 | 17.3 | 55 | 50 | 0 | 0 | 0.90832 | 0.0074376 | -0.91576 | 0
7 | 26 | 4966 | 15.6 | 55 | 50 | 0 | 0 | 0.94928 | 0.0081234 | -0.9574 | 0 |  |  | zas-50%mcw
7 | 26 | 4967 | 14.6 | 55 | 50 | 0 | 0 | 0.97337 | 0.008541 | -0.98192 | 0 | nadmiar [kJ] | zapas c.w. | zapas max | zapas rzecz. | mcwt | mcwt>mcwdob | sp%
7 | 26 | 4968 | 13.6 | 55 | 50 | 0 | 0 | 0.99747 | 0.0089691 | -1.0064 | 57531.7116 | 1120.1886 | 6.6885 | 100 | 6.6885 | 350.2024 | TRUE | 1
7 | 27 | 4969 | 12.6 | 55 | 50 | 0 | 0 | 1.0216 | 0.0094076 | -1.031 | 0
7 | 27 | 4970 | 12.4 | 55 | 50 | 0 | 0 | 1.0264 | 0.0094966 | -1.0359 | 0
7 | 27 | 4971 | 12.3 | 55 | 50 | 0 | 0 | 1.0288 | 0.0095412 | -1.0383 | 0
7 | 27 | 4972 | 12.1 | 55 | 50 | 0 | 0 | 1.0336 | 0.0096308 | -1.0432 | 0
7 | 27 | 4973 | 12.8 | 55 | 50 | 62.8 | 0.27762 | 1.0167 | 0.0093191 | -0.74844 | 0
7 | 27 | 4974 | 13.4 | 55 | 50 | 130 | 0.5747 | 1.0023 | 0.009056 | -0.43664 | 0
7 | 27 | 4975 | 14.1 | 55 | 50 | 75.4 | 0.33333 | 0.98542 | 0.0087537 | -0.66085 | 0
7 | 27 | 4976 | 16 | 55 | 50 | 232.3 | 1.0269 | 0.93964 | 0.0079593 | 0.07934 | 285.6242
7 | 27 | 4977 | 17.9 | 55 | 50 | 365.7 | 1.6167 | 0.89387 | 0.0072027 | 0.7156 | 2576.1734
7 | 27 | 4978 | 19.8 | 55 | 50 | 502.4 | 2.221 | 0.84809 | 0.0064838 | 1.3664 | 4919.1051
7 | 27 | 4979 | 20.5 | 55 | 50 | 557.4 | 2.4641 | 0.83122 | 0.0062285 | 1.6267 | 5856.0504
7 | 27 | 4980 | 21.3 | 55 | 50 | 489.6 | 2.1644 | 0.81195 | 0.005943 | 1.3465 | 4847.4479
7 | 27 | 4981 | 22 | 55 | 50 | 459.8 | 2.0327 | 0.79508 | 0.0056987 | 1.2319 | 4434.7837
7 | 27 | 4982 | 22 | 55 | 50 | 465.4 | 2.0574 | 0.79508 | 0.0056987 | 1.2566 | 4523.9062
7 | 27 | 4983 | 22 | 55 | 50 | 405 | 1.7904 | 0.79508 | 0.0056987 | 0.98963 | 3562.6559
7 | 27 | 4984 | 22 | 55 | 50 | 314.8 | 1.3917 | 0.79508 | 0.0056987 | 0.59087 | 2127.1464
7 | 27 | 4985 | 21.4 | 55 | 50 | 190.5 | 0.84215 | 0.80954 | 0.0059078 | 0.026708 | 96.1497
7 | 27 | 4986 | 20.7 | 55 | 50 | 132.6 | 0.58619 | 0.8264 | 0.0061565 | -0.24637 | 0
7 | 27 | 4987 | 20.1 | 55 | 50 | 17.4 | 0.076921 | 0.84086 | 0.0063738 | -0.77031 | 0
7 | 27 | 4988 | 18.3 | 55 | 50 | 0 | 0 | 0.88423 | 0.0070482 | -0.89128 | 0
7 | 27 | 4989 | 16.4 | 55 | 50 | 0 | 0 | 0.93001 | 0.0077969 | -0.9378 | 0
7 | 27 | 4990 | 14.6 | 55 | 50 | 0 | 0 | 0.97337 | 0.008541 | -0.98192 | 0 |  |  | zas-50%mcw
7 | 27 | 4991 | 13.5 | 55 | 50 | 0 | 0 | 0.99988 | 0.0090125 | -1.0089 | 0 | nadmiar [kJ] | zapas c.w. | zapas max | zapas rzecz. | mcwt | mcwt>mcwdob | sp%
7 | 27 | 4992 | 12.3 | 55 | 50 | 0 | 0 | 1.0288 | 0.0095412 | -1.0383 | 33229.0431 | 24035.7116 | 143.5139 | 100 | 100 | 298.406 | TRUE | 1
7 | 28 | 4993 | 11.2 | 55 | 50 | 0 | 0 | 1.0553 | 0.010039 | -1.0653 | 0
7 | 28 | 4994 | 10.5 | 55 | 50 | 0 | 0 | 1.0722 | 0.010363 | -1.0825 | 0
7 | 28 | 4995 | 9.9 | 55 | 50 | 0 | 0 | 1.0866 | 0.010644 | -1.0973 | 0
7 | 28 | 4996 | 9.2 | 55 | 50 | 0 | 0 | 1.1035 | 0.010977 | -1.1145 | 0
7 | 28 | 4997 | 10.9 | 55 | 50 | 77.9 | 0.34438 | 1.0625 | 0.010177 | -0.72832 | 0
7 | 28 | 4998 | 12.5 | 55 | 50 | 176.6 | 0.78071 | 1.024 | 0.009452 | -0.25272 | 0
7 | 28 | 4999 | 14.2 | 55 | 50 | 309.5 | 1.3682 | 0.98301 | 0.008711 | 0.3765 | 1355.4108
7 | 28 | 5000 | 16.2 | 55 | 50 | 451.4 | 1.9955 | 0.93482 | 0.0078779 | 1.0528 | 3790.1841
7 | 28 | 5001 | 18.1 | 55 | 50 | 591.4 | 2.6144 | 0.88905 | 0.0071253 | 1.7183 | 6185.7562
7 | 28 | 5002 | 20.1 | 55 | 50 | 716.6 | 3.1679 | 0.84086 | 0.0063738 | 2.3207 | 8354.4594
7 | 28 | 5003 | 21.4 | 55 | 50 | 804 | 3.5543 | 0.80954 | 0.0059078 | 2.7388 | 9859.8425
7 | 28 | 5004 | 22.6 | 55 | 50 | 1023.1 | 4.5229 | 0.78063 | 0.0054934 | 3.7368 | 13452.3375
7 | 28 | 5005 | 23.9 | 55 | 50 | 950.6 | 4.2024 | 0.74931 | 0.0050614 | 3.448 | 12412.8312
7 | 28 | 5006 | 24.7 | 55 | 50 | 653 | 2.8868 | 0.73003 | 0.0048043 | 2.1519 | 7746.9191
7 | 28 | 5007 | 25.5 | 55 | 50 | 512.3 | 2.2648 | 0.71076 | 0.004554 | 1.5494 | 5578.0056
7 | 28 | 5008 | 26.3 | 55 | 50 | 326.6 | 1.4438 | 0.69148 | 0.0043103 | 0.74803 | 2692.9046
7 | 28 | 5009 | 25.9 | 55 | 50 | 187.2 | 0.82757 | 0.70112 | 0.0044313 | 0.12202 | 439.2598
7 | 28 | 5010 | 25.6 | 55 | 50 | 123.3 | 0.54508 | 0.70835 | 0.0045232 | -0.16779 | 0
7 | 28 | 5011 | 25.2 | 55 | 50 | 11.6 | 0.051281 | 0.71798 | 0.0046471 | -0.67135 | 0
7 | 28 | 5012 | 22.2 | 55 | 50 | 0 | 0 | 0.79026 | 0.0056298 | -0.79589 | 0
7 | 28 | 5013 | 19.2 | 55 | 50 | 0 | 0 | 0.86254 | 0.0067068 | -0.86925 | 0
7 | 28 | 5014 | 16.2 | 55 | 50 | 0 | 0 | 0.93482 | 0.0078779 | -0.9427 | 0 |  |  | zas-50%mcw
7 | 28 | 5015 | 15 | 55 | 50 | 0 | 0 | 0.96374 | 0.0083727 | -0.97211 | 0 | nadmiar [kJ] | zapas c.w. | zapas max | zapas rzecz. | mcwt | mcwt>mcwdob | sp%
7 | 28 | 5016 | 13.9 | 55 | 50 | 0 | 0 | 0.99024 | 0.0088396 | -0.99908 | 71867.9108 | 0 | 0 | 100 | 0 | 429.1134 | TRUE | 1
7 | 29 | 5017 | 12.7 | 55 | 50 | 0 | 0 | 1.0192 | 0.0093633 | -1.0285 | 0
7 | 29 | 5018 | 12.3 | 55 | 50 | 0 | 0 | 1.0288 | 0.0095412 | -1.0383 | 0
7 | 29 | 5019 | 11.9 | 55 | 50 | 0 | 0 | 1.0384 | 0.0097208 | -1.0481 | 0
7 | 29 | 5020 | 11.5 | 55 | 50 | 0 | 0 | 1.0481 | 0.0099021 | -1.058 | 0
7 | 29 | 5021 | 13.9 | 55 | 50 | 62.8 | 0.27762 | 0.99024 | 0.0088396 | -0.72146 | 0
7 | 29 | 5022 | 16.4 | 55 | 50 | 159.1 | 0.70334 | 0.93001 | 0.0077969 | -0.23446 | 0
7 | 29 | 5023 | 18.8 | 55 | 50 | 268.3 | 1.1861 | 0.87218 | 0.0068575 | 0.30705 | 1105.3832
7 | 29 | 5024 | 21 | 55 | 50 | 381.4 | 1.6861 | 0.81918 | 0.0060493 | 0.86085 | 3099.0696
7 | 29 | 5025 | 23.2 | 55 | 50 | 491.7 | 2.1737 | 0.76617 | 0.0052918 | 1.4022 | 5048.0123
7 | 29 | 5026 | 25.4 | 55 | 50 | 588.7 | 2.6025 | 0.71317 | 0.0045849 | 1.8848 | 6785.1067
7 | 29 | 5027 | 26.3 | 55 | 50 | 603.4 | 2.6675 | 0.69148 | 0.0043103 | 1.9717 | 7098.1045
7 | 29 | 5028 | 27.1 | 55 | 50 | 568.6 | 2.5136 | 0.67221 | 0.0040734 | 1.8374 | 6614.5136
7 | 29 | 5029 | 28 | 55 | 50 | 456.8 | 2.0194 | 0.65052 | 0.0038148 | 1.3651 | 4914.2392
7 | 29 | 5030 | 28.2 | 55 | 50 | 399.3 | 1.7652 | 0.6457 | 0.0037585 | 1.1157 | 4016.6917
7 | 29 | 5031 | 28.4 | 55 | 50 | 260.3 | 1.1507 | 0.64088 | 0.0037026 | 0.50614 | 1822.0913
7 | 29 | 5032 | 28.6 | 55 | 50 | 199 | 0.87973 | 0.63607 | 0.0036472 | 0.24002 | 864.0648
7 | 29 | 5033 | 27.9 | 55 | 50 | 133.2 | 0.58885 | 0.65293 | 0.0038431 | -0.067929 | 0
7 | 29 | 5034 | 27.1 | 55 | 50 | 72.1 | 0.31874 | 0.67221 | 0.0040734 | -0.35754 | 0
7 | 29 | 5035 | 26.4 | 55 | 50 | 5.8 | 0.02564 | 0.68907 | 0.0042804 | -0.66771 | 0
7 | 29 | 5036 | 24.8 | 55 | 50 | 0 | 0 | 0.72762 | 0.0047727 | -0.73239 | 0
7 | 29 | 5037 | 23.3 | 55 | 50 | 0 | 0 | 0.76376 | 0.0052585 | -0.76902 | 0
7 | 29 | 5038 | 21.7 | 55 | 50 | 0 | 0 | 0.80231 | 0.0058028 | -0.80811 | 0 |  |  | zas-50%mcw
7 | 29 | 5039 | 20.8 | 55 | 50 | 0 | 0 | 0.82399 | 0.0061207 | -0.83012 | 0 | nadmiar [kJ] | zapas c.w. | zapas max | zapas rzecz. | mcwt | mcwt>mcwdob | sp%
7 | 29 | 5040 | 20 | 55 | 50 | 0 | 0 | 0.84327 | 0.0064104 | -0.84968 | 41367.277 | 38371.9108 | 229.1134 | 100 | 100 | 346.9983 | TRUE | 1
7 | 30 | 5041 | 19.1 | 55 | 50 | 0 | 0 | 0.86495 | 0.0067443 | -0.8717 | 0
7 | 30 | 5042 | 18.4 | 55 | 50 | 0 | 0 | 0.88182 | 0.0070099 | -0.88883 | 0
7 | 30 | 5043 | 17.8 | 55 | 50 | 0 | 0 | 0.89628 | 0.0072416 | -0.90352 | 0
7 | 30 | 5044 | 17.1 | 55 | 50 | 0 | 0 | 0.91314 | 0.0075167 | -0.92066 | 0
7 | 30 | 5045 | 17.1 | 55 | 50 | 16.3 | 0.072058 | 0.91314 | 0.0075167 | -0.8486 | 0
7 | 30 | 5046 | 17.1 | 55 | 50 | 101.1 | 0.44694 | 0.91314 | 0.0075167 | -0.47372 | 0
7 | 30 | 5047 | 17.1 | 55 | 50 | 165.4 | 0.73119 | 0.91314 | 0.0075167 | -0.18946 | 0
7 | 30 | 5048 | 18.6 | 55 | 50 | 285.6 | 1.2626 | 0.877 | 0.0069335 | 0.37864 | 1363.0874
7 | 30 | 5049 | 20.1 | 55 | 50 | 361.5 | 1.5981 | 0.84086 | 0.0063738 | 0.75087 | 2703.1354
7 | 30 | 5050 | 21.6 | 55 | 50 | 497.7 | 2.2002 | 0.80472 | 0.0058377 | 1.3897 | 5002.7574
7 | 30 | 5051 | 22.5 | 55 | 50 | 552.9 | 2.4442 | 0.78304 | 0.0055273 | 1.6557 | 5960.4311
7 | 30 | 5052 | 23.5 | 55 | 50 | 566.7 | 2.5052 | 0.75894 | 0.0051924 | 1.7411 | 6267.9964
7 | 30 | 5053 | 24.4 | 55 | 50 | 531.1 | 2.3479 | 0.73726 | 0.0048999 | 1.6057 | 5780.5473
7 | 30 | 5054 | 24.8 | 55 | 50 | 498.2 | 2.2024 | 0.72762 | 0.0047727 | 1.47 | 5292.105
7 | 30 | 5055 | 25.2 | 55 | 50 | 399.9 | 1.7679 | 0.71798 | 0.0046471 | 1.0452 | 3762.8328
7 | 30 | 5056 | 25.6 | 55 | 50 | 310.6 | 1.3731 | 0.70835 | 0.0045232 | 0.66022 | 2376.7872
7 | 30 | 5057 | 25 | 55 | 50 | 184.5 | 0.81563 | 0.7228 | 0.0047097 | 0.088118 | 317.2253
7 | 30 | 5058 | 24.4 | 55 | 50 | 124.4 | 0.54994 | 0.73726 | 0.0048999 | -0.19222 | 0
7 | 30 | 5059 | 23.8 | 55 | 50 | 8.1 | 0.035808 | 0.75171 | 0.005094 | -0.721 | 0
7 | 30 | 5060 | 21.3 | 55 | 50 | 0 | 0 | 0.81195 | 0.005943 | -0.81789 | 0
7 | 30 | 5061 | 18.7 | 55 | 50 | 0 | 0 | 0.87459 | 0.0068954 | -0.88149 | 0
7 | 30 | 5062 | 16.2 | 55 | 50 | 0 | 0 | 0.93482 | 0.0078779 | -0.9427 | 0 |  |  | zas-50%mcw
7 | 30 | 5063 | 14.5 | 55 | 50 | 0 | 0 | 0.97578 | 0.0085834 | -0.98437 | 0 | nadmiar [kJ] | zapas c.w. | zapas max | zapas rzecz. | mcwt | mcwt>mcwdob | sp%
7 | 30 | 5064 | 12.9 | 55 | 50 | 0 | 0 | 1.0143 | 0.009275 | -1.0236 | 38826.9053 | 7871.277 | 46.9983 | 100 | 46.9983 | 278.8284 | TRUE | 1
7 | 31 | 5065 | 11.2 | 55 | 50 | 0 | 0 | 1.0553 | 0.010039 | -1.0653 | 0
7 | 31 | 5066 | 11.4 | 55 | 50 | 0 | 0 | 1.0505 | 0.0099476 | -1.0604 | 0
7 | 31 | 5067 | 11.6 | 55 | 50 | 0 | 0 | 1.0457 | 0.0098566 | -1.0555 | 0
7 | 31 | 5068 | 11.8 | 55 | 50 | 0 | 0 | 1.0408 | 0.009766 | -1.0506 | 0
7 | 31 | 5069 | 13.4 | 55 | 50 | 68.6 | 0.30326 | 1.0023 | 0.009056 | -0.70808 | 0
7 | 31 | 5070 | 15 | 55 | 50 | 160.4 | 0.70909 | 0.96374 | 0.0083727 | -0.26302 | 0
7 | 31 | 5071 | 16.6 | 55 | 50 | 276.9 | 1.2241 | 0.92519 | 0.0077163 | 0.29121 | 1048.3383
7 | 31 | 5072 | 18.9 | 55 | 50 | 397.3 | 1.7564 | 0.86977 | 0.0068196 | 0.87978 | 3167.1945
7 | 31 | 5073 | 21.2 | 55 | 50 | 586.7 | 2.5937 | 0.81436 | 0.0059783 | 1.7733 | 6383.9683
7 | 31 | 5074 | 23.5 | 55 | 50 | 711 | 3.1432 | 0.75894 | 0.0051924 | 2.379 | 8564.4934
7 | 31 | 5075 | 24.6 | 55 | 50 | 799 | 3.5322 | 0.73244 | 0.0048361 | 2.7949 | 10061.6831
7 | 31 | 5076 | 25.8 | 55 | 50 | 713.5 | 3.1542 | 0.70353 | 0.0044618 | 2.4462 | 8806.4038
7 | 31 | 5077 | 26.9 | 55 | 50 | 665.1 | 2.9402 | 0.67703 | 0.004132 | 2.2591 | 8132.7277
7 | 31 | 5078 | 26.7 | 55 | 50 | 570.2 | 2.5207 | 0.68184 | 0.004191 | 1.8347 | 6604.8592
7 | 31 | 5079 | 26.6 | 55 | 50 | 429.3 | 1.8978 | 0.68425 | 0.0042207 | 1.2094 | 4353.6919
7 | 31 | 5080 | 26.4 | 55 | 50 | 309.1 | 1.3665 | 0.68907 | 0.0042804 | 0.67311 | 2423.1782
7 | 31 | 5081 | 25.5 | 55 | 50 | 177.6 | 0.78513 | 0.71076 | 0.004554 | 0.069817 | 251.3422
7 | 31 | 5082 | 24.7 | 55 | 50 | 108.2 | 0.47833 | 0.73003 | 0.0048043 | -0.25651 | 0
7 | 31 | 5083 | 23.8 | 55 | 50 | 4.7 | 0.020778 | 0.75171 | 0.005094 | -0.73603 | 0
7 | 31 | 5084 | 21.6 | 55 | 50 | 0 | 0 | 0.80472 | 0.0058377 | -0.81056 | 0
7 | 31 | 5085 | 19.6 | 55 | 50 | 0 | 0 | 0.85291 | 0.0065577 | -0.85946 | 0
7 | 31 | 5086 | 17.4 | 55 | 50 | 0 | 0 | 0.90591 | 0.0073981 | -0.91331 | 0 |  |  | zas-50%mcw
7 | 31 | 5087 | 16.8 | 55 | 50 | 0 | 0 | 0.92037 | 0.0076361 | -0.928 | 0 | nadmiar [kJ] | zapas c.w. | zapas max | zapas rzecz. | mcwt | mcwt>mcwdob | sp%
7 | 31 | 5088 | 16.2 | 55 | 50 | 0 | 0 | 0.93482 | 0.0078779 | -0.9427 | 59797.8807 | 5330.9053 | 31.8301 | 100 | 31.8301 | 388.875 | TRUE | 1 |  | 0.80812
8 | 1 | 5089 | 15.9 | 55 | 50 | 0 | 0 | 0.94205 | 0.0080002 | -0.95005 | 0
8 | 1 | 5090 | 14.8 | 55 | 50 | 0 | 0 | 0.96856 | 0.0084567 | -0.97701 | 0
8 | 1 | 5091 | 13.9 | 55 | 50 | 0 | 0 | 0.99024 | 0.0088396 | -0.99908 | 0
8 | 1 | 5092 | 12.8 | 55 | 50 | 0 | 0 | 1.0167 | 0.0093191 | -1.0261 | 0
8 | 1 | 5093 | 13.7 | 55 | 50 | 82.6 | 0.36515 | 0.99506 | 0.0089258 | -0.63883 | 0
8 | 1 | 5094 | 14.7 | 55 | 50 | 179.7 | 0.79441 | 0.97096 | 0.0084988 | -0.18505 | 0
8 | 1 | 5095 | 15.6 | 55 | 50 | 353.5 | 1.5627 | 0.94928 | 0.0081234 | 0.60533 | 2179.2054
8 | 1 | 5096 | 16.6 | 55 | 50 | 446.5 | 1.9739 | 0.92519 | 0.0077163 | 1.041 | 3747.4781
8 | 1 | 5097 | 17.8 | 55 | 50 | 515.5 | 2.2789 | 0.89628 | 0.0072416 | 1.3754 | 4951.3878
8 | 1 | 5098 | 18.8 | 55 | 50 | 585.6 | 2.5888 | 0.87218 | 0.0068575 | 1.7098 | 6155.1301
8 | 1 | 5099 | 19.5 | 55 | 50 | 599.9 | 2.652 | 0.85532 | 0.0065948 | 1.7901 | 6444.3718
8 | 1 | 5100 | 20.3 | 55 | 50 | 615.7 | 2.7219 | 0.83604 | 0.006301 | 1.8795 | 6766.2717
8 | 1 | 5101 | 21 | 55 | 50 | 529 | 2.3386 | 0.81918 | 0.0060493 | 1.5134 | 5448.0852
8 | 1 | 5102 | 21.2 | 55 | 50 | 458.7 | 2.0278 | 0.81436 | 0.0059783 | 1.2075 | 4346.8817
8 | 1 | 5103 | 21.4 | 55 | 50 | 322.2 | 1.4244 | 0.80954 | 0.0059078 | 0.60892 | 2192.1209
8 | 1 | 5104 | 21.6 | 55 | 50 | 240.7 | 1.0641 | 0.80472 | 0.0058377 | 0.25352 | 912.6693
8 | 1 | 5105 | 21.3 | 55 | 50 | 170.3 | 0.75286 | 0.81195 | 0.005943 | -0.065036 | 0
8 | 1 | 5106 | 20.9 | 55 | 50 | 98.9 | 0.43721 | 0.82159 | 0.0060849 | -0.39046 | 0
8 | 1 | 5107 | 20.6 | 55 | 50 | 3.5 | 0.015473 | 0.82881 | 0.0061925 | -0.81953 | 0
8 | 1 | 5108 | 17.9 | 55 | 50 | 0 | 0 | 0.89387 | 0.0072027 | -0.90107 | 0
8 | 1 | 5109 | 15.3 | 55 | 50 | 0 | 0 | 0.95651 | 0.0082476 | -0.96476 | 0
8 | 1 | 5110 | 12.6 | 55 | 50 | 0 | 0 | 1.0216 | 0.0094076 | -1.031 | 0 |  |  | zas-50%mcw
8 | 1 | 5111 | 11.8 | 55 | 50 | 0 | 0 | 1.0408 | 0.009766 | -1.0506 | 0 | nadmiar [kJ] | zapas c.w. | zapas max | zapas rzecz. | mcwt | mcwt>mcwdob | sp%
8 | 1 | 5112 | 10.9 | 55 | 50 | 0 | 0 | 1.0625 | 0.010177 | -1.0727 | 43143.602 | 26301.8807 | 157.0449 | 100 | 100 | 357.6045 | TRUE | 1
8 | 2 | 5113 | 10.1 | 55 | 50 | 0 | 0 | 1.0818 | 0.01055 | -1.0923 | 0
8 | 2 | 5114 | 10.4 | 55 | 50 | 0 | 0 | 1.0746 | 0.010409 | -1.085 | 0
8 | 2 | 5115 | 10.7 | 55 | 50 | 0 | 0 | 1.0673 | 0.01027 | -1.0776 | 0
8 | 2 | 5116 | 11 | 55 | 50 | 0 | 0 | 1.0601 | 0.010131 | -1.0702 | 0
8 | 2 | 5117 | 12.5 | 55 | 50 | 40.7 | 0.17992 | 1.024 | 0.009452 | -0.8535 | 0
8 | 2 | 5118 | 13.9 | 55 | 50 | 97.7 | 0.43191 | 0.99024 | 0.0088396 | -0.56717 | 0
8 | 2 | 5119 | 15.4 | 55 | 50 | 162 | 0.71616 | 0.9541 | 0.0082061 | -0.24614 | 0
8 | 2 | 5120 | 17.4 | 55 | 50 | 281.4 | 1.244 | 0.90591 | 0.0073981 | 0.33069 | 1190.4891
8 | 2 | 5121 | 19.3 | 55 | 50 | 357.4 | 1.58 | 0.86014 | 0.0066694 | 0.71318 | 2567.4319
8 | 2 | 5122 | 21.3 | 55 | 50 | 493.2 | 2.1803 | 0.81195 | 0.005943 | 1.3624 | 4904.741
8 | 2 | 5123 | 21.7 | 55 | 50 | 470.3 | 2.0791 | 0.80231 | 0.0058028 | 1.271 | 4575.4928
8 | 2 | 5124 | 22 | 55 | 50 | 482.2 | 2.1317 | 0.79508 | 0.0056987 | 1.3309 | 4791.2738
8 | 2 | 5125 | 22.4 | 55 | 50 | 355.1 | 1.5698 | 0.78545 | 0.0055614 | 0.77881 | 2803.6993
8 | 2 | 5126 | 23 | 55 | 50 | 393.4 | 1.7391 | 0.77099 | 0.0053586 | 0.96278 | 3466.0058
8 | 2 | 5127 | 23.7 | 55 | 50 | 320.1 | 1.4151 | 0.75412 | 0.0051267 | 0.65583 | 2361.0055
8 | 2 | 5128 | 24.3 | 55 | 50 | 270.9 | 1.1976 | 0.73967 | 0.004932 | 0.45298 | 1630.7429
8 | 2 | 5129 | 23.7 | 55 | 50 | 175.2 | 0.77452 | 0.75412 | 0.0051267 | 0.015267 | 54.9598
8 | 2 | 5130 | 23.2 | 55 | 50 | 104.7 | 0.46285 | 0.76617 | 0.0052918 | -0.30861 | 0
8 | 2 | 5131 | 22.6 | 55 | 50 | 1.2 | 0.0053049 | 0.78063 | 0.0054934 | -0.78082 | 0
8 | 2 | 5132 | 21.1 | 55 | 50 | 0 | 0 | 0.81677 | 0.0060138 | -0.82278 | 0
8 | 2 | 5133 | 19.5 | 55 | 50 | 0 | 0 | 0.85532 | 0.0065948 | -0.86191 | 0
8 | 2 | 5134 | 18 | 55 | 50 | 0 | 0 | 0.89146 | 0.0071639 | -0.89862 | 0 |  |  | zas-50%mcw
8 | 2 | 5135 | 17.5 | 55 | 50 | 0 | 0 | 0.9035 | 0.0073588 | -0.91086 | 0 | nadmiar [kJ] | zapas c.w. | zapas max | zapas rzecz. | mcwt | mcwt>mcwdob | sp%
8 | 2 | 5136 | 16.9 | 55 | 50 | 0 | 0 | 0.91796 | 0.0075962 | -0.92556 | 28345.842 | 9647.602 | 57.6045 | 100 | 57.6045 | 226.8536 | TRUE | 1
8 | 3 | 5137 | 16.4 | 55 | 50 | 0 | 0 | 0.93001 | 0.0077969 | -0.9378 | 0
8 | 3 | 5138 | 16.1 | 55 | 50 | 0 | 0 | 0.93723 | 0.0079186 | -0.94515 | 0
8 | 3 | 5139 | 15.8 | 55 | 50 | 0 | 0 | 0.94446 | 0.0080412 | -0.9525 | 0
8 | 3 | 5140 | 15.5 | 55 | 50 | 0 | 0 | 0.95169 | 0.0081647 | -0.95985 | 0
8 | 3 | 5141 | 16.2 | 55 | 50 | 52.3 | 0.23121 | 0.93482 | 0.0078779 | -0.7115 | 0
8 | 3 | 5142 | 16.9 | 55 | 50 | 155.6 | 0.68787 | 0.91796 | 0.0075962 | -0.23769 | 0
8 | 3 | 5143 | 17.6 | 55 | 50 | 300.1 | 1.3267 | 0.90109 | 0.0073197 | 0.41826 | 1505.7245
8 | 3 | 5144 | 19.9 | 55 | 50 | 393.7 | 1.7405 | 0.84568 | 0.0064471 | 0.88833 | 3197.979
8 | 3 | 5145 | 22.2 | 55 | 50 | 483.4 | 2.137 | 0.79026 | 0.0056298 | 1.3411 | 4827.9667
8 | 3 | 5146 | 24.5 | 55 | 50 | 533.5 | 2.3585 | 0.73485 | 0.004868 | 1.6188 | 5827.5314
8 | 3 | 5147 | 25.7 | 55 | 50 | 548.3 | 2.4239 | 0.70594 | 0.0044924 | 1.7135 | 6168.505
8 | 3 | 5148 | 27 | 55 | 50 | 560.9 | 2.4796 | 0.67462 | 0.0041026 | 1.8009 | 6483.1912
8 | 3 | 5149 | 28.2 | 55 | 50 | 450.3 | 1.9907 | 0.6457 | 0.0037585 | 1.3412 | 4828.3434
8 | 3 | 5150 | 28.5 | 55 | 50 | 392.6 | 1.7356 | 0.63848 | 0.0036748 | 1.0934 | 3936.3851
8 | 3 | 5151 | 28.9 | 55 | 50 | 366.2 | 1.6189 | 0.62884 | 0.0035647 | 0.98648 | 3551.3268
8 | 3 | 5152 | 29.2 | 55 | 50 | 269.1 | 1.1896 | 0.62161 | 0.0034833 | 0.56453 | 2032.3198
8 | 3 | 5153 | 28.2 | 55 | 50 | 166.9 | 0.73783 | 0.6457 | 0.0037585 | 0.088363 | 318.1062
8 | 3 | 5154 | 27.1 | 55 | 50 | 82.6 | 0.36515 | 0.67221 | 0.0040734 | -0.31112 | 0
8 | 3 | 5155 | 26.1 | 55 | 50 | 0 | 0 | 0.6963 | 0.0043706 | -0.70067 | 0
8 | 3 | 5156 | 24.1 | 55 | 50 | 0 | 0 | 0.74449 | 0.0049965 | -0.74948 | 0
8 | 3 | 5157 | 22.2 | 55 | 50 | 0 | 0 | 0.79026 | 0.0056298 | -0.79589 | 0
8 | 3 | 5158 | 20.2 | 55 | 50 | 0 | 0 | 0.83845 | 0.0063373 | -0.84479 | 0 |  |  | zas-50%mcw
8 | 3 | 5159 | 19.1 | 55 | 50 | 0 | 0 | 0.86495 | 0.0067443 | -0.8717 | 0 | nadmiar [kJ] | zapas c.w. | zapas max | zapas rzecz. | mcwt | mcwt>mcwdob | sp%
8 | 3 | 5160 | 18.1 | 55 | 50 | 0 | 0 | 0.88905 | 0.0071253 | -0.89617 | 42677.3791 | 0 | 0 | 100 | 0 | 254.8207 | TRUE | 1
8 | 4 | 5161 | 17 | 55 | 50 | 0 | 0 | 0.91555 | 0.0075564 | -0.92311 | 0
8 | 4 | 5162 | 16.6 | 55 | 50 | 0 | 0 | 0.92519 | 0.0077163 | -0.9329 | 0
8 | 4 | 5163 | 16.2 | 55 | 50 | 0 | 0 | 0.93482 | 0.0078779 | -0.9427 | 0
8 | 4 | 5164 | 15.8 | 55 | 50 | 0 | 0 | 0.94446 | 0.0080412 | -0.9525 | 0
8 | 4 | 5165 | 16.7 | 55 | 50 | 29.1 | 0.12864 | 0.92278 | 0.0076762 | -0.80181 | 0
8 | 4 | 5166 | 17.7 | 55 | 50 | 94.3 | 0.41688 | 0.89868 | 0.0072806 | -0.48909 | 0
8 | 4 | 5167 | 18.6 | 55 | 50 | 159.7 | 0.706 | 0.877 | 0.0069335 | -0.17794 | 0
8 | 4 | 5168 | 19.3 | 55 | 50 | 222.2 | 0.98229 | 0.86014 | 0.0066694 | 0.11549 | 415.7591
8 | 4 | 5169 | 20.1 | 55 | 50 | 280.5 | 1.24 | 0.84086 | 0.0063738 | 0.39279 | 1414.0415
8 | 4 | 5170 | 20.8 | 55 | 50 | 330.9 | 1.4628 | 0.82399 | 0.0061207 | 0.63271 | 2277.771
8 | 4 | 5171 | 22.5 | 55 | 50 | 366.3 | 1.6193 | 0.78304 | 0.0055273 | 0.83076 | 2990.7406
8 | 4 | 5172 | 24.3 | 55 | 50 | 478 | 2.1131 | 0.73967 | 0.004932 | 1.3685 | 4926.6855
8 | 4 | 5173 | 26 | 55 | 50 | 448.2 | 1.9814 | 0.69871 | 0.0044009 | 1.2783 | 4601.7899
8 | 4 | 5174 | 26.6 | 55 | 50 | 390.5 | 1.7263 | 0.68425 | 0.0042207 | 1.0378 | 3736.2
8 | 4 | 5175 | 27.2 | 55 | 50 | 252.6 | 1.1167 | 0.6698 | 0.0040442 | 0.44284 | 1594.2345
8 | 4 | 5176 | 27.8 | 55 | 50 | 191.4 | 0.84613 | 0.65534 | 0.0038716 | 0.18692 | 672.9159
8 | 4 | 5177 | 26.9 | 55 | 50 | 125.5 | 0.55481 | 0.67703 | 0.004132 | -0.12635 | 0
8 | 4 | 5178 | 26.1 | 55 | 50 | 64 | 0.28293 | 0.6963 | 0.0043706 | -0.41774 | 0
8 | 4 | 5179 | 25.2 | 55 | 50 | 0 | 0 | 0.71798 | 0.0046471 | -0.72263 | 0
8 | 4 | 5180 | 23.6 | 55 | 50 | 0 | 0 | 0.75653 | 0.0051595 | -0.76169 | 0
8 | 4 | 5181 | 22 | 55 | 50 | 0 | 0 | 0.79508 | 0.0056987 | -0.80078 | 0
8 | 4 | 5182 | 20.4 | 55 | 50 | 0 | 0 | 0.83363 | 0.0062647 | -0.8399 | 0 |  |  | zas-50%mcw
8 | 4 | 5183 | 20.1 | 55 | 50 | 0 | 0 | 0.84086 | 0.0063738 | -0.84723 | 0 | nadmiar [kJ] | zapas c.w. | zapas max | zapas rzecz. | mcwt | mcwt>mcwdob | sp%
8 | 4 | 5184 | 19.7 | 55 | 50 | 0 | 0 | 0.8505 | 0.0065207 | -0.85702 | 22630.1381 | 9181.3791 | 54.8207 | 100 | 54.8207 | 189.9422 | FALSE | 0.94971
8 | 5 | 5185 | 19.4 | 55 | 50 | 0 | 0 | 0.85773 | 0.006632 | -0.86436 | 0
8 | 5 | 5186 | 19.1 | 55 | 50 | 0 | 0 | 0.86495 | 0.0067443 | -0.8717 | 0
8 | 5 | 5187 | 18.9 | 55 | 50 | 0 | 0 | 0.86977 | 0.0068196 | -0.87659 | 0
8 | 5 | 5188 | 18.6 | 55 | 50 | 0 | 0 | 0.877 | 0.0069335 | -0.88393 | 0
8 | 5 | 5189 | 18.7 | 55 | 50 | 12.8 | 0.056586 | 0.87459 | 0.0068954 | -0.8249 | 0
8 | 5 | 5190 | 18.7 | 55 | 50 | 41.7 | 0.18435 | 0.87459 | 0.0068954 | -0.69714 | 0
8 | 5 | 5191 | 18.8 | 55 | 50 | 69.7 | 0.30813 | 0.87218 | 0.0068575 | -0.57091 | 0
8 | 5 | 5192 | 20 | 55 | 50 | 219.9 | 0.97213 | 0.84327 | 0.0064104 | 0.12245 | 440.803
8 | 5 | 5193 | 21.3 | 55 | 50 | 352.1 | 1.5565 | 0.81195 | 0.005943 | 0.73866 | 2659.1712
8 | 5 | 5194 | 22.5 | 55 | 50 | 487.4 | 2.1547 | 0.78304 | 0.0055273 | 1.3661 | 4918.0156
8 | 5 | 5195 | 23.2 | 55 | 50 | 465.2 | 2.0565 | 0.76617 | 0.0052918 | 1.2851 | 4626.2717
8 | 5 | 5196 | 23.9 | 55 | 50 | 475.8 | 2.1034 | 0.74931 | 0.0050614 | 1.349 | 4856.5129
8 | 5 | 5197 | 24.6 | 55 | 50 | 350.7 | 1.5504 | 0.73244 | 0.0048361 | 0.81308 | 2927.1054
8 | 5 | 5198 | 24.9 | 55 | 50 | 307 | 1.3572 | 0.72521 | 0.0047411 | 0.62722 | 2257.9941
8 | 5 | 5199 | 25.1 | 55 | 50 | 251.6 | 1.1123 | 0.72039 | 0.0046783 | 0.38719 | 1393.8908
8 | 5 | 5200 | 25.4 | 55 | 50 | 189.2 | 0.83641 | 0.71317 | 0.0045849 | 0.11866 | 427.1682
8 | 5 | 5201 | 24.5 | 55 | 50 | 124.4 | 0.54994 | 0.73485 | 0.004868 | -0.18977 | 0
8 | 5 | 5202 | 23.7 | 55 | 50 | 62.8 | 0.27762 | 0.75412 | 0.0051267 | -0.48163 | 0
8 | 5 | 5203 | 22.8 | 55 | 50 | 0 | 0 | 0.77581 | 0.0054257 | -0.78123 | 0
8 | 5 | 5204 | 21.6 | 55 | 50 | 0 | 0 | 0.80472 | 0.0058377 | -0.81056 | 0
8 | 5 | 5205 | 20.5 | 55 | 50 | 0 | 0 | 0.83122 | 0.0062285 | -0.83745 | 0
8 | 5 | 5206 | 19.3 | 55 | 50 | 0 | 0 | 0.86014 | 0.0066694 | -0.8668 | 0 |  |  | zas-50%mcw
8 | 5 | 5207 | 18.4 | 55 | 50 | 0 | 0 | 0.88182 | 0.0070099 | -0.88883 | 0 | nadmiar [kJ] | zapas c.w. | zapas max | zapas rzecz. | mcwt | mcwt>mcwdob | sp%
8 | 5 | 5208 | 17.4 | 55 | 50 | 0 | 0 | 0.90591 | 0.0073981 | -0.91331 | 24506.9328 | 0 | 0 | 100 | 0 | 146.3275 | FALSE | 0.73164
8 | 6 | 5209 | 16.5 | 55 | 50 | 0 | 0 | 0.9276 | 0.0077566 | -0.93535 | 0
8 | 6 | 5210 | 16.4 | 55 | 50 | 0 | 0 | 0.93001 | 0.0077969 | -0.9378 | 0
8 | 6 | 5211 | 16.2 | 55 | 50 | 0 | 0 | 0.93482 | 0.0078779 | -0.9427 | 0
8 | 6 | 5212 | 16.1 | 55 | 50 | 0 | 0 | 0.93723 | 0.0079186 | -0.94515 | 0
8 | 6 | 5213 | 16.8 | 55 | 50 | 38.4 | 0.16976 | 0.92037 | 0.0076361 | -0.75825 | 0
8 | 6 | 5214 | 17.4 | 55 | 50 | 112.7 | 0.49822 | 0.90591 | 0.0073981 | -0.41509 | 0
8 | 6 | 5215 | 18.1 | 55 | 50 | 194.5 | 0.85984 | 0.88905 | 0.0071253 | -0.036334 | 0
8 | 6 | 5216 | 18.5 | 55 | 50 | 273.8 | 1.2104 | 0.87941 | 0.0069716 | 0.32402 | 1166.4825
8 | 6 | 5217 | 18.8 | 55 | 50 | 277.1 | 1.225 | 0.87218 | 0.0068575 | 0.34595 | 1245.4329
8 | 6 | 5218 | 19.2 | 55 | 50 | 327.6 | 1.4482 | 0.86254 | 0.0067068 | 0.57899 | 2084.3643
8 | 6 | 5219 | 19.5 | 55 | 50 | 362.9 | 1.6043 | 0.85532 | 0.0065948 | 0.74238 | 2672.5785
8 | 6 | 5220 | 19.7 | 55 | 50 | 371.6 | 1.6428 | 0.8505 | 0.0065207 | 0.78574 | 2828.6508
8 | 6 | 5221 | 20 | 55 | 50 | 349.7 | 1.5459 | 0.84327 | 0.0064104 | 0.69626 | 2506.5362
8 | 6 | 5222 | 20.5 | 55 | 50 | 386.3 | 1.7077 | 0.83122 | 0.0062285 | 0.87029 | 3133.0384
8 | 6 | 5223 | 21 | 55 | 50 | 389.5 | 1.7219 | 0.81918 | 0.0060493 | 0.89666 | 3227.979
8 | 6 | 5224 | 21.5 | 55 | 50 | 300.4 | 1.328 | 0.80713 | 0.0058727 | 0.51499 | 1853.9796
8 | 6 | 5225 | 20.6 | 55 | 50 | 168.1 | 0.74313 | 0.82881 | 0.0061925 | -0.091876 | 0
8 | 6 | 5226 | 19.6 | 55 | 50 | 76.8 | 0.33951 | 0.85291 | 0.0065577 | -0.51995 | 0
8 | 6 | 5227 | 18.7 | 55 | 50 | 0 | 0 | 0.87459 | 0.0068954 | -0.88149 | 0
8 | 6 | 5228 | 17.2 | 55 | 50 | 0 | 0 | 0.91073 | 0.0074771 | -0.91821 | 0
8 | 6 | 5229 | 15.7 | 55 | 50 | 0 | 0 | 0.94687 | 0.0080823 | -0.95495 | 0
8 | 6 | 5230 | 14.2 | 55 | 50 | 0 | 0 | 0.98301 | 0.008711 | -0.99172 | 0 |  |  | zas-50%mcw
8 | 6 | 5231 | 14.2 | 55 | 50 | 0 | 0 | 0.98301 | 0.008711 | -0.99172 | 0 | nadmiar [kJ] | zapas c.w. | zapas max | zapas rzecz. | mcwt | mcwt>mcwdob | sp%
8 | 6 | 5232 | 14.1 | 55 | 50 | 0 | 0 | 0.98542 | 0.0087537 | -0.99417 | 20719.0423 | 0 | 0 | 100 | 0 | 123.7105 | FALSE | 0.61855
8 | 7 | 5233 | 14.1 | 55 | 50 | 0 | 0 | 0.98542 | 0.0087537 | -0.99417 | 0
8 | 7 | 5234 | 14.2 | 55 | 50 | 0 | 0 | 0.98301 | 0.008711 | -0.99172 | 0
8 | 7 | 5235 | 14.3 | 55 | 50 | 0 | 0 | 0.9806 | 0.0086683 | -0.98927 | 0
8 | 7 | 5236 | 14.4 | 55 | 50 | 0 | 0 | 0.97819 | 0.0086258 | -0.98682 | 0
8 | 7 | 5237 | 14.2 | 55 | 50 | 10.5 | 0.046418 | 0.98301 | 0.008711 | -0.9453 | 0
8 | 7 | 5238 | 13.9 | 55 | 50 | 39.4 | 0.17418 | 0.99024 | 0.0088396 | -0.8249 | 0
8 | 7 | 5239 | 13.7 | 55 | 50 | 68.5 | 0.30282 | 0.99506 | 0.0089258 | -0.70116 | 0
8 | 7 | 5240 | 13.7 | 55 | 50 | 95.4 | 0.42174 | 0.99506 | 0.0089258 | -0.58224 | 0
8 | 7 | 5241 | 13.7 | 55 | 50 | 276 | 1.2201 | 0.99506 | 0.0089258 | 0.21615 | 778.1255
8 | 7 | 5242 | 13.7 | 55 | 50 | 326.5 | 1.4434 | 0.99506 | 0.0089258 | 0.43939 | 1581.8199
8 | 7 | 5243 | 14.7 | 55 | 50 | 361.8 | 1.5994 | 0.97096 | 0.0084988 | 0.61997 | 2231.8837
8 | 7 | 5244 | 15.8 | 55 | 50 | 370.6 | 1.6383 | 0.94446 | 0.0080412 | 0.68583 | 2468.9908
8 | 7 | 5245 | 16.8 | 55 | 50 | 347.4 | 1.5358 | 0.92037 | 0.0076361 | 0.60777 | 2187.9633
8 | 7 | 5246 | 16.2 | 55 | 50 | 303.7 | 1.3426 | 0.93482 | 0.0078779 | 0.39988 | 1439.577
8 | 7 | 5247 | 15.7 | 55 | 50 | 109.4 | 0.48363 | 0.94687 | 0.0080823 | -0.47132 | 0
8 | 7 | 5248 | 15.1 | 55 | 50 | 82.4 | 0.36427 | 0.96133 | 0.0083309 | -0.60539 | 0
8 | 7 | 5249 | 15.5 | 55 | 50 | 54.3 | 0.24005 | 0.95169 | 0.0081647 | -0.71981 | 0
8 | 7 | 5250 | 16 | 55 | 50 | 59.3 | 0.26215 | 0.93964 | 0.0079593 | -0.68545 | 0
8 | 7 | 5251 | 16.4 | 55 | 50 | 0 | 0 | 0.93001 | 0.0077969 | -0.9378 | 0
8 | 7 | 5252 | 16.1 | 55 | 50 | 0 | 0 | 0.93723 | 0.0079186 | -0.94515 | 0
8 | 7 | 5253 | 15.9 | 55 | 50 | 0 | 0 | 0.94205 | 0.0080002 | -0.95005 | 0
8 | 7 | 5254 | 15.6 | 55 | 50 | 0 | 0 | 0.94928 | 0.0081234 | -0.9574 | 0 |  |  | zas-50%mcw
8 | 7 | 5255 | 14.3 | 55 | 50 | 0 | 0 | 0.9806 | 0.0086683 | -0.98927 | 0 | nadmiar [kJ] | zapas c.w. | zapas max | zapas rzecz. | mcwt | mcwt>mcwdob | sp%
8 | 7 | 5256 | 13.1 | 55 | 50 | 0 | 0 | 1.0095 | 0.009187 | -1.0187 | 10688.3603 | 0 | 0 | 100 | 0 | 63.8187 | FALSE | 0.31909
8 | 8 | 5257 | 11.8 | 55 | 50 | 0 | 0 | 1.0408 | 0.009766 | -1.0506 | 0
8 | 8 | 5258 | 11.5 | 55 | 50 | 0 | 0 | 1.0481 | 0.0099021 | -1.058 | 0
8 | 8 | 5259 | 11.1 | 55 | 50 | 0 | 0 | 1.0577 | 0.010085 | -1.0678 | 0
8 | 8 | 5260 | 10.8 | 55 | 50 | 0 | 0 | 1.0649 | 0.010223 | -1.0752 | 0
8 | 8 | 5261 | 12 | 55 | 50 | 38.4 | 0.16976 | 1.036 | 0.0096757 | -0.87594 | 0
8 | 8 | 5262 | 13.2 | 55 | 50 | 123.6 | 0.54641 | 1.0071 | 0.0091432 | -0.46984 | 0
8 | 8 | 5263 | 14.4 | 55 | 50 | 190.2 | 0.84083 | 0.97819 | 0.0086258 | -0.14599 | 0
8 | 8 | 5264 | 15.7 | 55 | 50 | 270.6 | 1.1963 | 0.94687 | 0.0080823 | 0.2413 | 868.6954
8 | 8 | 5265 | 16.9 | 55 | 50 | 346.8 | 1.5331 | 0.91796 | 0.0075962 | 0.60756 | 2187.2318
8 | 8 | 5266 | 18.2 | 55 | 50 | 413.5 | 1.828 | 0.88664 | 0.0070867 | 0.93426 | 3363.3365
8 | 8 | 5267 | 18.9 | 55 | 50 | 460.1 | 2.034 | 0.86977 | 0.0068196 | 1.1574 | 4166.6401
8 | 8 | 5268 | 19.5 | 55 | 50 | 368.3 | 1.6282 | 0.85532 | 0.0065948 | 0.76626 | 2758.5181
8 | 8 | 5269 | 20.2 | 55 | 50 | 346.3 | 1.5309 | 0.83845 | 0.0063373 | 0.68612 | 2470.0363
8 | 8 | 5270 | 20.3 | 55 | 50 | 383.4 | 1.6949 | 0.83604 | 0.006301 | 0.85258 | 3069.2777
8 | 8 | 5271 | 20.4 | 55 | 50 | 356.9 | 1.5778 | 0.83363 | 0.0062647 | 0.73787 | 2656.3413
8 | 8 | 5272 | 20.5 | 55 | 50 | 278 | 1.229 | 0.83122 | 0.0062285 | 0.39152 | 1409.4721
8 | 8 | 5273 | 20.3 | 55 | 50 | 164.7 | 0.7281 | 0.83604 | 0.006301 | -0.11424 | 0
8 | 8 | 5274 | 20.2 | 55 | 50 | 89.6 | 0.3961 | 0.83845 | 0.0063373 | -0.44869 | 0
8 | 8 | 5275 | 20 | 55 | 50 | 0 | 0 | 0.84327 | 0.0064104 | -0.84968 | 0
8 | 8 | 5276 | 18.2 | 55 | 50 | 0 | 0 | 0.88664 | 0.0070867 | -0.89372 | 0
8 | 8 | 5277 | 16.5 | 55 | 50 | 0 | 0 | 0.9276 | 0.0077566 | -0.93535 | 0
8 | 8 | 5278 | 14.7 | 55 | 50 | 0 | 0 | 0.97096 | 0.0084988 | -0.97946 | 0 |  |  | zas-50%mcw
8 | 8 | 5279 | 14 | 55 | 50 | 0 | 0 | 0.98783 | 0.0087966 | -0.99663 | 0 | nadmiar [kJ] | zapas c.w. | zapas max | zapas rzecz. | mcwt | mcwt>mcwdob | sp%
8 | 8 | 5280 | 13.3 | 55 | 50 | 0 | 0 | 1.0047 | 0.0090995 | -1.0138 | 22949.5493 | 0 | 0 | 100 | 0 | 137.0286 | FALSE | 0.68514
8 | 9 | 5281 | 12.6 | 55 | 50 | 0 | 0 | 1.0216 | 0.0094076 | -1.031 | 0
8 | 9 | 5282 | 13.4 | 55 | 50 | 0 | 0 | 1.0023 | 0.009056 | -1.0113 | 0
8 | 9 | 5283 | 14.2 | 55 | 50 | 0 | 0 | 0.98301 | 0.008711 | -0.99172 | 0
8 | 9 | 5284 | 15 | 55 | 50 | 0 | 0 | 0.96374 | 0.0083727 | -0.97211 | 0
8 | 9 | 5285 | 15.1 | 55 | 50 | 9.3 | 0.041113 | 0.96133 | 0.0083309 | -0.92855 | 0
8 | 9 | 5286 | 15.3 | 55 | 50 | 38.2 | 0.16887 | 0.95651 | 0.0082476 | -0.79588 | 0
8 | 9 | 5287 | 15.4 | 55 | 50 | 66.2 | 0.29265 | 0.9541 | 0.0082061 | -0.66965 | 0
8 | 9 | 5288 | 16.4 | 55 | 50 | 94.2 | 0.41644 | 0.93001 | 0.0077969 | -0.52137 | 0
8 | 9 | 5289 | 17.4 | 55 | 50 | 272.6 | 1.2051 | 0.90591 | 0.0073981 | 0.29179 | 1050.4393
8 | 9 | 5290 | 18.4 | 55 | 50 | 323.1 | 1.4283 | 0.88182 | 0.0070099 | 0.53952 | 1942.2678
8 | 9 | 5291 | 19 | 55 | 50 | 358.5 | 1.5848 | 0.86736 | 0.0067819 | 0.7107 | 2558.512
8 | 9 | 5292 | 19.6 | 55 | 50 | 367.2 | 1.6233 | 0.85291 | 0.0065577 | 0.76384 | 2749.8191
8 | 9 | 5293 | 20.2 | 55 | 50 | 344.1 | 1.5212 | 0.83845 | 0.0063373 | 0.6764 | 2435.0239
8 | 9 | 5294 | 20.9 | 55 | 50 | 381.3 | 1.6856 | 0.82159 | 0.0060849 | 0.85797 | 3088.6762
8 | 9 | 5295 | 21.5 | 55 | 50 | 383.3 | 1.6945 | 0.80713 | 0.0058727 | 0.88148 | 3173.3116
8 | 9 | 5296 | 22.2 | 55 | 50 | 294.9 | 1.3037 | 0.79026 | 0.0056298 | 0.50779 | 1828.0383
8 | 9 | 5297 | 21.9 | 55 | 50 | 171.1 | 0.75639 | 0.79749 | 0.0057333 | -0.046833 | 0
8 | 9 | 5298 | 21.5 | 55 | 50 | 110.5 | 0.48849 | 0.80713 | 0.0058727 | -0.32451 | 0
8 | 9 | 5299 | 21.2 | 55 | 50 | 0 | 0 | 0.81436 | 0.0059783 | -0.82034 | 0
8 | 9 | 5300 | 20.1 | 55 | 50 | 0 | 0 | 0.84086 | 0.0063738 | -0.84723 | 0
8 | 9 | 5301 | 19.1 | 55 | 50 | 0 | 0 | 0.86495 | 0.0067443 | -0.8717 | 0
8 | 9 | 5302 | 18 | 55 | 50 | 0 | 0 | 0.89146 | 0.0071639 | -0.89862 | 0 |  |  | zas-50%mcw
8 | 9 | 5303 | 17.8 | 55 | 50 | 0 | 0 | 0.89628 | 0.0072416 | -0.90352 | 0 | nadmiar [kJ] | zapas c.w. | zapas max | zapas rzecz. | mcwt | mcwt>mcwdob | sp%
8 | 9 | 5304 | 17.5 | 55 | 50 | 0 | 0 | 0.9035 | 0.0073588 | -0.91086 | 18826.0882 | 0 | 0 | 100 | 0 | 112.408 | FALSE | 0.56204
8 | 10 | 5305 | 17.3 | 55 | 50 | 0 | 0 | 0.90832 | 0.0074376 | -0.91576 | 0
8 | 10 | 5306 | 16.9 | 55 | 50 | 0 | 0 | 0.91796 | 0.0075962 | -0.92556 | 0
8 | 10 | 5307 | 16.5 | 55 | 50 | 0 | 0 | 0.9276 | 0.0077566 | -0.93535 | 0
8 | 10 | 5308 | 16.1 | 55 | 50 | 0 | 0 | 0.93723 | 0.0079186 | -0.94515 | 0
8 | 10 | 5309 | 16.5 | 55 | 50 | 24.4 | 0.10787 | 0.9276 | 0.0077566 | -0.82749 | 0
8 | 10 | 5310 | 16.8 | 55 | 50 | 85.2 | 0.37665 | 0.92037 | 0.0076361 | -0.55136 | 0
8 | 10 | 5311 | 17.2 | 55 | 50 | 149.5 | 0.6609 | 0.91073 | 0.0074771 | -0.2573 | 0
8 | 10 | 5312 | 18.7 | 55 | 50 | 212 | 0.9372 | 0.87459 | 0.0068954 | 0.055715 | 200.5732
8 | 10 | 5313 | 20.3 | 55 | 50 | 118.8 | 0.52519 | 0.83604 | 0.006301 | -0.31716 | 0
8 | 10 | 5314 | 21.8 | 55 | 50 | 139.9 | 0.61846 | 0.7999 | 0.005768 | -0.18721 | 0
8 | 10 | 5315 | 21 | 55 | 50 | 155.1 | 0.68566 | 0.81918 | 0.0060493 | -0.13957 | 0
8 | 10 | 5316 | 20.3 | 55 | 50 | 158.6 | 0.70113 | 0.83604 | 0.006301 | -0.14121 | 0
8 | 10 | 5317 | 19.5 | 55 | 50 | 149.2 | 0.65958 | 0.85532 | 0.0065948 | -0.20233 | 0
8 | 10 | 5318 | 18.5 | 55 | 50 | 130.5 | 0.57691 | 0.87941 | 0.0069716 | -0.30947 | 0
8 | 10 | 5319 | 17.4 | 55 | 50 | 107.1 | 0.47346 | 0.90591 | 0.0073981 | -0.43985 | 0
8 | 10 | 5320 | 16.4 | 55 | 50 | 80.1 | 0.3541 | 0.93001 | 0.0077969 | -0.5837 | 0
8 | 10 | 5321 | 16.4 | 55 | 50 | 52 | 0.22988 | 0.93001 | 0.0077969 | -0.70792 | 0
8 | 10 | 5322 | 16.4 | 55 | 50 | 23.3 | 0.103 | 0.93001 | 0.0077969 | -0.8348 | 0
8 | 10 | 5323 | 16.4 | 55 | 50 | 0 | 0 | 0.93001 | 0.0077969 | -0.9378 | 0
8 | 10 | 5324 | 16.4 | 55 | 50 | 0 | 0 | 0.93001 | 0.0077969 | -0.9378 | 0
8 | 10 | 5325 | 16.3 | 55 | 50 | 0 | 0 | 0.93242 | 0.0078374 | -0.94025 | 0
8 | 10 | 5326 | 16.3 | 55 | 50 | 0 | 0 | 0.93242 | 0.0078374 | -0.94025 | 0 |  |  | zas-50%mcw
8 | 10 | 5327 | 15.4 | 55 | 50 | 0 | 0 | 0.9541 | 0.0082061 | -0.96231 | 0 | nadmiar [kJ] | zapas c.w. | zapas max | zapas rzecz. | mcwt | mcwt>mcwdob | sp%
8 | 10 | 5328 | 14.5 | 55 | 50 | 0 | 0 | 0.97578 | 0.0085834 | -0.98437 | 200.5732 | 0 | 0 | 100 | 0 | 1.1976 | FALSE | 0.005988
8 | 11 | 5329 | 13.6 | 55 | 50 | 0 | 0 | 0.99747 | 0.0089691 | -1.0064 | 0
8 | 11 | 5330 | 12.9 | 55 | 50 | 0 | 0 | 1.0143 | 0.009275 | -1.0236 | 0
8 | 11 | 5331 | 12.1 | 55 | 50 | 0 | 0 | 1.0336 | 0.0096308 | -1.0432 | 0
8 | 11 | 5332 | 11.4 | 55 | 50 | 0 | 0 | 1.0505 | 0.0099476 | -1.0604 | 0
8 | 11 | 5333 | 11.5 | 55 | 50 | 27.9 | 0.12334 | 1.0481 | 0.0099021 | -0.93463 | 0
8 | 11 | 5334 | 11.5 | 55 | 50 | 117.3 | 0.51856 | 1.0481 | 0.0099021 | -0.53941 | 0
8 | 11 | 5335 | 11.6 | 55 | 50 | 147.3 | 0.65118 | 1.0457 | 0.0098566 | -0.40433 | 0
8 | 11 | 5336 | 12.8 | 55 | 50 | 264.1 | 1.1675 | 1.0167 | 0.0093191 | 0.14146 | 509.2617
8 | 11 | 5337 | 14 | 55 | 50 | 340.2 | 1.5039 | 0.98783 | 0.0087966 | 0.50732 | 1826.3378
8 | 11 | 5338 | 15.2 | 55 | 50 | 475.7 | 2.103 | 0.95892 | 0.0082892 | 1.1357 | 4088.6952
8 | 11 | 5339 | 15.6 | 55 | 50 | 532.1 | 2.3523 | 0.94928 | 0.0081234 | 1.3949 | 5021.5779
8 | 11 | 5340 | 16.1 | 55 | 50 | 464.7 | 2.0543 | 0.93723 | 0.0079186 | 1.1092 | 3993.0301
8 | 11 | 5341 | 16.5 | 55 | 50 | 436.2 | 1.9283 | 0.9276 | 0.0077566 | 0.99298 | 3574.7378
8 | 11 | 5342 | 17 | 55 | 50 | 439.1 | 1.9412 | 0.91555 | 0.0075564 | 1.018 | 3664.9793
8 | 11 | 5343 | 17.6 | 55 | 50 | 351.4 | 1.5535 | 0.90109 | 0.0073197 | 0.64504 | 2322.1507
8 | 11 | 5344 | 18.1 | 55 | 50 | 271.9 | 1.202 | 0.88905 | 0.0071253 | 0.30583 | 1100.9969
8 | 11 | 5345 | 17.2 | 55 | 50 | 164.2 | 0.72589 | 0.91073 | 0.0074771 | -0.19232 | 0
8 | 11 | 5346 | 16.4 | 55 | 50 | 87.2 | 0.38549 | 0.93001 | 0.0077969 | -0.55231 | 0
8 | 11 | 5347 | 15.5 | 55 | 50 | 0 | 0 | 0.95169 | 0.0081647 | -0.95985 | 0
8 | 11 | 5348 | 13.7 | 55 | 50 | 0 | 0 | 0.99506 | 0.0089258 | -1.004 | 0
8 | 11 | 5349 | 11.9 | 55 | 50 | 0 | 0 | 1.0384 | 0.0097208 | -1.0481 | 0
8 | 11 | 5350 | 10.1 | 55 | 50 | 0 | 0 | 1.0818 | 0.01055 | -1.0923 | 0 |  |  | zas-50%mcw
8 | 11 | 5351 | 10.7 | 55 | 50 | 0 | 0 | 1.0673 | 0.01027 | -1.0776 | 0 | nadmiar [kJ] | zapas c.w. | zapas max | zapas rzecz. | mcwt | mcwt>mcwdob | sp%
8 | 11 | 5352 | 11.4 | 55 | 50 | 0 | 0 | 1.0505 | 0.0099476 | -1.0604 | 26101.7674 | 0 | 0 | 100 | 0 | 155.8501 | FALSE | 0.77925
8 | 12 | 5353 | 12 | 55 | 50 | 0 | 0 | 1.036 | 0.0096757 | -1.0457 | 0
8 | 12 | 5354 | 11.9 | 55 | 50 | 0 | 0 | 1.0384 | 0.0097208 | -1.0481 | 0
8 | 12 | 5355 | 11.7 | 55 | 50 | 0 | 0 | 1.0432 | 0.0098112 | -1.0531 | 0
8 | 12 | 5356 | 11.6 | 55 | 50 | 0 | 0 | 1.0457 | 0.0098566 | -1.0555 | 0
8 | 12 | 5357 | 12.4 | 55 | 50 | 19.8 | 0.087531 | 1.0264 | 0.0094966 | -0.94835 | 0
8 | 12 | 5358 | 13.2 | 55 | 50 | 80.7 | 0.35676 | 1.0071 | 0.0091432 | -0.65949 | 0
8 | 12 | 5359 | 14 | 55 | 50 | 146.1 | 0.64587 | 0.98783 | 0.0087966 | -0.35075 | 0
8 | 12 | 5360 | 15.9 | 55 | 50 | 208.6 | 0.92217 | 0.94205 | 0.0080002 | -0.027882 | 0
8 | 12 | 5361 | 17.7 | 55 | 50 | 338 | 1.4942 | 0.89868 | 0.0072806 | 0.58825 | 2117.7075
8 | 12 | 5362 | 19.6 | 55 | 50 | 404.9 | 1.79 | 0.85291 | 0.0065577 | 0.9305 | 3349.8048
8 | 12 | 5363 | 20.8 | 55 | 50 | 451.7 | 1.9969 | 0.82399 | 0.0061207 | 1.1667 | 4200.2716
8 | 12 | 5364 | 22 | 55 | 50 | 462.6 | 2.045 | 0.79508 | 0.0056987 | 1.2443 | 4479.3449
8 | 12 | 5365 | 23.2 | 55 | 50 | 434.2 | 1.9195 | 0.76617 | 0.0052918 | 1.148 | 4132.9148
8 | 12 | 5366 | 23.6 | 55 | 50 | 375 | 1.6578 | 0.75653 | 0.0051595 | 0.89609 | 3225.933
8 | 12 | 5367 | 23.9 | 55 | 50 | 301.7 | 1.3337 | 0.74931 | 0.0050614 | 0.57938 | 2085.7567
8 | 12 | 5368 | 24.3 | 55 | 50 | 221.5 | 0.9792 | 0.73967 | 0.004932 | 0.2346 | 844.5548
8 | 12 | 5369 | 23.9 | 55 | 50 | 136.6 | 0.60388 | 0.74931 | 0.0050614 | -0.15049 | 0
8 | 12 | 5370 | 23.6 | 55 | 50 | 51.2 | 0.22634 | 0.75653 | 0.0051595 | -0.53535 | 0
8 | 12 | 5371 | 23.2 | 55 | 50 | 0 | 0 | 0.76617 | 0.0052918 | -0.77146 | 0
8 | 12 | 5372 | 22.6 | 55 | 50 | 0 | 0 | 0.78063 | 0.0054934 | -0.78612 | 0
8 | 12 | 5373 | 22 | 55 | 50 | 0 | 0 | 0.79508 | 0.0056987 | -0.80078 | 0
8 | 12 | 5374 | 21.4 | 55 | 50 | 0 | 0 | 0.80954 | 0.0059078 | -0.81545 | 0 |  |  | zas-50%mcw
8 | 12 | 5375 | 20.5 | 55 | 50 | 0 | 0 | 0.83122 | 0.0062285 | -0.83745 | 0 | nadmiar [kJ] | zapas c.w. | zapas max | zapas rzecz. | mcwt | mcwt>mcwdob | sp%
8 | 12 | 5376 | 19.5 | 55 | 50 | 0 | 0 | 0.85532 | 0.0065948 | -0.86191 | 24436.2881 | 0 | 0 | 100 | 0 | 145.9057 | FALSE | 0.72953
8 | 13 | 5377 | 18.6 | 55 | 50 | 0 | 0 | 0.877 | 0.0069335 | -0.88393 | 0
8 | 13 | 5378 | 18.5 | 55 | 50 | 0 | 0 | 0.87941 | 0.0069716 | -0.88638 | 0
8 | 13 | 5379 | 18.4 | 55 | 50 | 0 | 0 | 0.88182 | 0.0070099 | -0.88883 | 0
8 | 13 | 5380 | 18.3 | 55 | 50 | 0 | 0 | 0.88423 | 0.0070482 | -0.89128 | 0
8 | 13 | 5381 | 18.4 | 55 | 50 | 20.9 | 0.092394 | 0.88182 | 0.0070099 | -0.79644 | 0
8 | 13 | 5382 | 18.5 | 55 | 50 | 112.1 | 0.49557 | 0.87941 | 0.0069716 | -0.39081 | 0
8 | 13 | 5383 | 18.6 | 55 | 50 | 206.1 | 0.91112 | 0.877 | 0.0069335 | 0.027185 | 97.8656
8 | 13 | 5384 | 19.1 | 55 | 50 | 323.9 | 1.4319 | 0.86495 | 0.0067443 | 0.56019 | 2016.6711
8 | 13 | 5385 | 19.5 | 55 | 50 | 423.1 | 1.8704 | 0.85532 | 0.0065948 | 1.0085 | 3630.6458
8 | 13 | 5386 | 20 | 55 | 50 | 560.3 | 2.477 | 0.84327 | 0.0064104 | 1.6273 | 5858.1803
8 | 13 | 5387 | 20.2 | 55 | 50 | 576 | 2.5464 | 0.83845 | 0.0063373 | 1.7016 | 6125.652
8 | 13 | 5388 | 20.3 | 55 | 50 | 592.8 | 2.6206 | 0.83604 | 0.006301 | 1.7783 | 6401.8242
8 | 13 | 5389 | 20.5 | 55 | 50 | 506.1 | 2.2373 | 0.83122 | 0.0062285 | 1.3999 | 5039.6242
8 | 13 | 5390 | 20.4 | 55 | 50 | 435.5 | 1.9252 | 0.83363 | 0.0062647 | 1.0853 | 3907.2398
8 | 13 | 5391 | 20.3 | 55 | 50 | 299.6 | 1.3245 | 0.83604 | 0.006301 | 0.48212 | 1735.6225
8 | 13 | 5392 | 20.2 | 55 | 50 | 219.5 | 0.97036 | 0.83845 | 0.0063373 | 0.12557 | 452.0473
8 | 13 | 5393 | 19.8 | 55 | 50 | 154.5 | 0.68301 | 0.84809 | 0.0064838 | -0.17156 | 0
8 | 13 | 5394 | 19.5 | 55 | 50 | 86.1 | 0.38063 | 0.85532 | 0.0065948 | -0.48128 | 0
8 | 13 | 5395 | 19.1 | 55 | 50 | 0 | 0 | 0.86495 | 0.0067443 | -0.8717 | 0
8 | 13 | 5396 | 16.5 | 55 | 50 | 0 | 0 | 0.9276 | 0.0077566 | -0.93535 | 0
8 | 13 | 5397 | 13.9 | 55 | 50 | 0 | 0 | 0.99024 | 0.0088396 | -0.99908 | 0
8 | 13 | 5398 | 11.3 | 55 | 50 | 0 | 0 | 1.0529 | 0.0099933 | -1.0629 | 0 |  |  | zas-50%mcw
8 | 13 | 5399 | 10.3 | 55 | 50 | 0 | 0 | 1.077 | 0.010456 | -1.0874 | 0 | nadmiar [kJ] | zapas c.w. | zapas max | zapas rzecz. | mcwt | mcwt>mcwdob | sp%
8 | 13 | 5400 | 9.2 | 55 | 50 | 0 | 0 | 1.1035 | 0.010977 | -1.1145 | 35265.3729 | 0 | 0 | 100 | 0 | 210.5647 | TRUE | 1
8 | 14 | 5401 | 8.2 | 55 | 50 | 0 | 0 | 1.1276 | 0.011461 | -1.139 | 0
8 | 14 | 5402 | 7.7 | 55 | 50 | 0 | 0 | 1.1396 | 0.011708 | -1.1513 | 0
8 | 14 | 5403 | 7.3 | 55 | 50 | 0 | 0 | 1.1493 | 0.011907 | -1.1612 | 0
8 | 14 | 5404 | 6.8 | 55 | 50 | 0 | 0 | 1.1613 | 0.012157 | -1.1735 | 0
8 | 14 | 5405 | 9 | 55 | 50 | 30.2 | 0.13351 | 1.1083 | 0.011073 | -0.98586 | 0
8 | 14 | 5406 | 11.1 | 55 | 50 | 157.9 | 0.69804 | 1.0577 | 0.010085 | -0.36975 | 0
8 | 14 | 5407 | 13.3 | 55 | 50 | 328.4 | 1.4518 | 1.0047 | 0.0090995 | 0.43798 | 1576.7379
8 | 14 | 5408 | 15.4 | 55 | 50 | 417.3 | 1.8448 | 0.9541 | 0.0082061 | 0.88248 | 3176.9209
8 | 14 | 5409 | 17.5 | 55 | 50 | 558.3 | 2.4681 | 0.9035 | 0.0073588 | 1.5572 | 5606.0956
8 | 14 | 5410 | 19.6 | 55 | 50 | 594.1 | 2.6264 | 0.85291 | 0.0065577 | 1.7669 | 6360.8735
8 | 14 | 5411 | 20.3 | 55 | 50 | 672.1 | 2.9712 | 0.83604 | 0.006301 | 2.1289 | 7663.863
8 | 14 | 5412 | 21.1 | 55 | 50 | 691.7 | 3.0578 | 0.81677 | 0.0060138 | 2.2351 | 8046.2148
8 | 14 | 5413 | 21.8 | 55 | 50 | 643 | 2.8425 | 0.7999 | 0.005768 | 2.0369 | 7332.7673
8 | 14 | 5414 | 22.3 | 55 | 50 | 546.8 | 2.4173 | 0.78785 | 0.0055956 | 1.6238 | 5845.7582
8 | 14 | 5415 | 22.9 | 55 | 50 | 428.3 | 1.8934 | 0.7734 | 0.0053921 | 1.1146 | 4012.6358
8 | 14 | 5416 | 23.4 | 55 | 50 | 297.7 | 1.3161 | 0.76135 | 0.0052254 | 0.54948 | 1978.139
8 | 14 | 5417 | 22.4 | 55 | 50 | 157.9 | 0.69804 | 0.78545 | 0.0055614 | -0.092969 | 0
8 | 14 | 5418 | 21.5 | 55 | 50 | 77.9 | 0.34438 | 0.80713 | 0.0058727 | -0.46862 | 0
8 | 14 | 5419 | 20.5 | 55 | 50 | 0 | 0 | 0.83122 | 0.0062285 | -0.83745 | 0
8 | 14 | 5420 | 19.4 | 55 | 50 | 0 | 0 | 0.85773 | 0.006632 | -0.86436 | 0
8 | 14 | 5421 | 18.3 | 55 | 50 | 0 | 0 | 0.88423 | 0.0070482 | -0.89128 | 0
8 | 14 | 5422 | 17.2 | 55 | 50 | 0 | 0 | 0.91073 | 0.0074771 | -0.91821 | 0 |  |  | zas-50%mcw
8 | 14 | 5423 | 16.7 | 55 | 50 | 0 | 0 | 0.92278 | 0.0076762 | -0.93045 | 0 | nadmiar [kJ] | zapas c.w. | zapas max | zapas rzecz. | mcwt | mcwt>mcwdob | sp%
8 | 14 | 5424 | 16.3 | 55 | 50 | 0 | 0 | 0.93242 | 0.0078374 | -0.94025 | 51600.006 | 1769.3729 | 10.5647 | 100 | 10.5647 | 318.6612 | TRUE | 1
8 | 15 | 5425 | 15.8 | 55 | 50 | 0 | 0 | 0.94446 | 0.0080412 | -0.9525 | 0
8 | 15 | 5426 | 15.8 | 55 | 50 | 0 | 0 | 0.94446 | 0.0080412 | -0.9525 | 0
8 | 15 | 5427 | 15.7 | 55 | 50 | 0 | 0 | 0.94687 | 0.0080823 | -0.95495 | 0
8 | 15 | 5428 | 15.7 | 55 | 50 | 0 | 0 | 0.94687 | 0.0080823 | -0.95495 | 0
8 | 15 | 5429 | 16.3 | 55 | 50 | 18.6 | 0.082226 | 0.93242 | 0.0078374 | -0.85803 | 0
8 | 15 | 5430 | 17 | 55 | 50 | 127.8 | 0.56497 | 0.91555 | 0.0075564 | -0.35813 | 0
8 | 15 | 5431 | 17.6 | 55 | 50 | 243.5 | 1.0765 | 0.90109 | 0.0073197 | 0.16804 | 604.9503
8 | 15 | 5432 | 20 | 55 | 50 | 364.2 | 1.61 | 0.84327 | 0.0064104 | 0.76036 | 2737.2999
8 | 15 | 5433 | 22.4 | 55 | 50 | 483.9 | 2.1392 | 0.78545 | 0.0055614 | 1.3482 | 4853.5178
8 | 15 | 5434 | 24.8 | 55 | 50 | 591.4 | 2.6144 | 0.72762 | 0.0047727 | 1.882 | 6775.3588
8 | 15 | 5435 | 27.2 | 55 | 50 | 669.6 | 2.9601 | 0.6698 | 0.0040442 | 2.2863 | 8230.6809
8 | 15 | 5436 | 29.6 | 55 | 50 | 689.3 | 3.0472 | 0.61197 | 0.0033761 | 2.4319 | 8754.7737
8 | 15 | 5437 | 32 | 55 | 50 | 640.6 | 2.8319 | 0.55415 | 0.0027682 | 2.275 | 8190.0814
8 | 15 | 5438 | 32.2 | 55 | 50 | 626.7 | 2.7705 | 0.54933 | 0.0027203 | 2.2184 | 7986.3863
8 | 15 | 5439 | 32.4 | 55 | 50 | 484.9 | 2.1436 | 0.54451 | 0.0026728 | 1.5964 | 5747.1945
8 | 15 | 5440 | 32.6 | 55 | 50 | 394.8 | 1.7453 | 0.53969 | 0.0026257 | 1.203 | 4330.7933
8 | 15 | 5441 | 31.3 | 55 | 50 | 172.9 | 0.76435 | 0.57101 | 0.0029393 | 0.1904 | 685.4264
8 | 15 | 5442 | 30.1 | 55 | 50 | 89.6 | 0.3961 | 0.59993 | 0.0032445 | -0.20707 | 0
8 | 15 | 5443 | 28.8 | 55 | 50 | 0 | 0 | 0.63125 | 0.0035921 | -0.63484 | 0
8 | 15 | 5444 | 27 | 55 | 50 | 0 | 0 | 0.67462 | 0.0041026 | -0.67872 | 0
8 | 15 | 5445 | 25.2 | 55 | 50 | 0 | 0 | 0.71798 | 0.0046471 | -0.72263 | 0
8 | 15 | 5446 | 23.4 | 55 | 50 | 0 | 0 | 0.76135 | 0.0052254 | -0.76658 | 0 |  |  | zas-50%mcw
8 | 15 | 5447 | 22.4 | 55 | 50 | 0 | 0 | 0.78545 | 0.0055614 | -0.79101 | 0 | nadmiar [kJ] | zapas c.w. | zapas max | zapas rzecz. | mcwt | mcwt>mcwdob | sp%
8 | 15 | 5448 | 21.4 | 55 | 50 | 0 | 0 | 0.80954 | 0.0059078 | -0.81545 | 58896.4632 | 18104.006 | 108.0965 | 100 | 100 | 451.6627 | TRUE | 1
8 | 16 | 5449 | 20.4 | 55 | 50 | 0 | 0 | 0.83363 | 0.0062647 | -0.8399 | 0
8 | 16 | 5450 | 19.6 | 55 | 50 | 0 | 0 | 0.85291 | 0.0065577 | -0.85946 | 0
8 | 16 | 5451 | 18.8 | 55 | 50 | 0 | 0 | 0.87218 | 0.0068575 | -0.87904 | 0
8 | 16 | 5452 | 18 | 55 | 50 | 0 | 0 | 0.89146 | 0.0071639 | -0.89862 | 0
8 | 16 | 5453 | 18.9 | 55 | 50 | 12.8 | 0.056586 | 0.86977 | 0.0068196 | -0.82001 | 0
8 | 16 | 5454 | 19.7 | 55 | 50 | 91.8 | 0.40583 | 0.8505 | 0.0065207 | -0.45119 | 0
8 | 16 | 5455 | 20.6 | 55 | 50 | 138.2 | 0.61095 | 0.82881 | 0.0061925 | -0.22406 | 0
8 | 16 | 5456 | 22.6 | 55 | 50 | 292 | 1.2909 | 0.78063 | 0.0054934 | 0.50474 | 1817.0714
8 | 16 | 5457 | 24.5 | 55 | 50 | 481 | 2.1264 | 0.73485 | 0.004868 | 1.3867 | 4992.0076
8 | 16 | 5458 | 26.5 | 55 | 50 | 872.9 | 3.8589 | 0.68666 | 0.0042505 | 3.168 | 11404.6896
8 | 16 | 5459 | 27.6 | 55 | 50 | 985 | 4.3544 | 0.66016 | 0.0039287 | 3.6904 | 13285.3002
8 | 16 | 5460 | 28.7 | 55 | 50 | 1009.3 | 4.4619 | 0.63366 | 0.0036196 | 3.8246 | 13768.5512
8 | 16 | 5461 | 29.8 | 55 | 50 | 934.3 | 4.1303 | 0.60715 | 0.0033231 | 3.5198 | 12671.4228
8 | 16 | 5462 | 29.9 | 55 | 50 | 625.1 | 2.7634 | 0.60474 | 0.0032968 | 2.1554 | 7759.3538
8 | 16 | 5463 | 29.9 | 55 | 50 | 423.5 | 1.8722 | 0.60474 | 0.0032968 | 1.2642 | 4550.9422
8 | 16 | 5464 | 30 | 55 | 50 | 279.4 | 1.2352 | 0.60234 | 0.0032706 | 0.62955 | 2266.3963
8 | 16 | 5465 | 29.1 | 55 | 50 | 147.6 | 0.6525 | 0.62402 | 0.0035103 | 0.024974 | 89.9079
8 | 16 | 5466 | 28.3 | 55 | 50 | 54.7 | 0.24182 | 0.64329 | 0.0037305 | -0.40521 | 0
8 | 16 | 5467 | 27.4 | 55 | 50 | 0 | 0 | 0.66498 | 0.0039863 | -0.66896 | 0
8 | 16 | 5468 | 25.5 | 55 | 50 | 0 | 0 | 0.71076 | 0.004554 | -0.71531 | 0
8 | 16 | 5469 | 23.7 | 55 | 50 | 0 | 0 | 0.75412 | 0.0051267 | -0.75925 | 0
8 | 16 | 5470 | 21.8 | 55 | 50 | 0 | 0 | 0.7999 | 0.005768 | -0.80567 | 0 |  |  | zas-50%mcw
8 | 16 | 5471 | 21 | 55 | 50 | 0 | 0 | 0.81918 | 0.0060493 | -0.82523 | 0 | nadmiar [kJ] | zapas c.w. | zapas max | zapas rzecz. | mcwt | mcwt>mcwdob | sp%
8 | 16 | 5472 | 20.1 | 55 | 50 | 0 | 0 | 0.84086 | 0.0063738 | -0.84723 | 72605.643 | 25400.4632 | 151.6627 | 100 | 100 | 533.5183 | TRUE | 1
8 | 17 | 5473 | 19.3 | 55 | 50 | 0 | 0 | 0.86014 | 0.0066694 | -0.8668 | 0
8 | 17 | 5474 | 19.1 | 55 | 50 | 0 | 0 | 0.86495 | 0.0067443 | -0.8717 | 0
8 | 17 | 5475 | 19 | 55 | 50 | 0 | 0 | 0.86736 | 0.0067819 | -0.87415 | 0
8 | 17 | 5476 | 18.8 | 55 | 50 | 0 | 0 | 0.87218 | 0.0068575 | -0.87904 | 0
8 | 17 | 5477 | 18.7 | 55 | 50 | 3.5 | 0.015473 | 0.87459 | 0.0068954 | -0.86601 | 0
8 | 17 | 5478 | 18.5 | 55 | 50 | 71.5 | 0.31608 | 0.87941 | 0.0069716 | -0.5703 | 0
8 | 17 | 5479 | 18.4 | 55 | 50 | 137 | 0.60564 | 0.88182 | 0.0070099 | -0.28318 | 0
8 | 17 | 5480 | 18.4 | 55 | 50 | 199.5 | 0.88194 | 0.88182 | 0.0070099 | -0.0068872 | 0
8 | 17 | 5481 | 18.4 | 55 | 50 | 257.8 | 1.1397 | 0.88182 | 0.0070099 | 0.25084 | 903.0353
8 | 17 | 5482 | 18.4 | 55 | 50 | 309.6 | 1.3687 | 0.88182 | 0.0070099 | 0.47984 | 1727.4189
8 | 17 | 5483 | 18.9 | 55 | 50 | 518.5 | 2.2922 | 0.86977 | 0.0068196 | 1.4156 | 5096.0609
8 | 17 | 5484 | 19.5 | 55 | 50 | 584.1 | 2.5822 | 0.85532 | 0.0065948 | 1.7203 | 6192.9189
8 | 17 | 5485 | 20 | 55 | 50 | 636 | 2.8116 | 0.84327 | 0.0064104 | 1.9619 | 7062.9261
8 | 17 | 5486 | 20.2 | 55 | 50 | 539.6 | 2.3854 | 0.83845 | 0.0063373 | 1.5407 | 5546.3555
8 | 17 | 5487 | 20.4 | 55 | 50 | 398.2 | 1.7603 | 0.83363 | 0.0062647 | 0.92045 | 3313.62
8 | 17 | 5488 | 20.6 | 55 | 50 | 277.9 | 1.2285 | 0.82881 | 0.0061925 | 0.39352 | 1416.6841
8 | 17 | 5489 | 19.3 | 55 | 50 | 151.4 | 0.6693 | 0.86014 | 0.0066694 | -0.1975 | 0
8 | 17 | 5490 | 18.1 | 55 | 50 | 72.1 | 0.31874 | 0.88905 | 0.0071253 | -0.57744 | 0
8 | 17 | 5491 | 16.8 | 55 | 50 | 0 | 0 | 0.92037 | 0.0076361 | -0.928 | 0
8 | 17 | 5492 | 15.1 | 55 | 50 | 0 | 0 | 0.96133 | 0.0083309 | -0.96966 | 0
8 | 17 | 5493 | 13.3 | 55 | 50 | 0 | 0 | 1.0047 | 0.0090995 | -1.0138 | 0
8 | 17 | 5494 | 11.6 | 55 | 50 | 0 | 0 | 1.0457 | 0.0098566 | -1.0555 | 0 |  |  | zas-50%mcw
8 | 17 | 5495 | 11.2 | 55 | 50 | 0 | 0 | 1.0553 | 0.010039 | -1.0653 | 0 | nadmiar [kJ] | zapas c.w. | zapas max | zapas rzecz. | mcwt | mcwt>mcwdob | sp%
8 | 17 | 5496 | 10.7 | 55 | 50 | 0 | 0 | 1.0673 | 0.01027 | -1.0776 | 31259.0197 | 39109.643 | 233.5183 | 100 | 100 | 286.6433 | TRUE | 1
8 | 18 | 5497 | 10.3 | 55 | 50 | 0 | 0 | 1.077 | 0.010456 | -1.0874 | 0
8 | 18 | 5498 | 9.7 | 55 | 50 | 0 | 0 | 1.0914 | 0.010739 | -1.1022 | 0
8 | 18 | 5499 | 9.1 | 55 | 50 | 0 | 0 | 1.1059 | 0.011025 | -1.1169 | 0
8 | 18 | 5500 | 8.5 | 55 | 50 | 0 | 0 | 1.1203 | 0.011315 | -1.1317 | 0
8 | 18 | 5501 | 9.2 | 55 | 50 | 8.1 | 0.035808 | 1.1035 | 0.010977 | -1.0786 | 0
8 | 18 | 5502 | 10 | 55 | 50 | 106.6 | 0.47125 | 1.0842 | 0.010597 | -0.62355 | 0
8 | 18 | 5503 | 10.7 | 55 | 50 | 168.2 | 0.74357 | 1.0673 | 0.01027 | -0.33404 | 0
8 | 18 | 5504 | 12.3 | 55 | 50 | 248.6 | 1.099 | 1.0288 | 0.0095412 | 0.060671 | 218.4154
8 | 18 | 5505 | 13.8 | 55 | 50 | 256.7 | 1.1348 | 0.99265 | 0.0088826 | 0.13328 | 479.8001
8 | 18 | 5506 | 15.4 | 55 | 50 | 307.3 | 1.3585 | 0.9541 | 0.0082061 | 0.39619 | 1426.2995
8 | 18 | 5507 | 16.1 | 55 | 50 | 342.9 | 1.5159 | 0.93723 | 0.0079186 | 0.57073 | 2054.6148
8 | 18 | 5508 | 16.7 | 55 | 50 | 450.3 | 1.9907 | 0.92278 | 0.0076762 | 1.0602 | 3816.7723
8 | 18 | 5509 | 17.4 | 55 | 50 | 420.5 | 1.8589 | 0.90591 | 0.0073981 | 0.94562 | 3404.2293
8 | 18 | 5510 | 17.9 | 55 | 50 | 362.6 | 1.603 | 0.89387 | 0.0072027 | 0.7019 | 2526.8377
8 | 18 | 5511 | 18.5 | 55 | 50 | 336.2 | 1.4863 | 0.87941 | 0.0069716 | 0.59988 | 2159.5623
8 | 18 | 5512 | 19 | 55 | 50 | 239.2 | 1.0574 | 0.86736 | 0.0067819 | 0.1833 | 659.8836
8 | 18 | 5513 | 18 | 55 | 50 | 124.2 | 0.54906 | 0.89146 | 0.0071639 | -0.34956 | 0
8 | 18 | 5514 | 17 | 55 | 50 | 48.8 | 0.21573 | 0.91555 | 0.0075564 | -0.70737 | 0
8 | 18 | 5515 | 16 | 55 | 50 | 0 | 0 | 0.93964 | 0.0079593 | -0.9476 | 0
8 | 18 | 5516 | 15.1 | 55 | 50 | 0 | 0 | 0.96133 | 0.0083309 | -0.96966 | 0
8 | 18 | 5517 | 14.1 | 55 | 50 | 0 | 0 | 0.98542 | 0.0087537 | -0.99417 | 0
8 | 18 | 5518 | 13.2 | 55 | 50 | 0 | 0 | 1.0071 | 0.0091432 | -1.0162 | 0 |  |  | zas-50%mcw
8 | 18 | 5519 | 12.2 | 55 | 50 | 0 | 0 | 1.0312 | 0.0095859 | -1.0408 | 0 | nadmiar [kJ] | zapas c.w. | zapas max | zapas rzecz. | mcwt | mcwt>mcwdob | sp%
8 | 18 | 5520 | 11.1 | 55 | 50 | 0 | 0 | 1.0577 | 0.010085 | -1.0678 | 16746.415 | 0 | 0 | 100 | 0 | 99.9905 | FALSE | 0.49995
8 | 19 | 5521 | 10.1 | 55 | 50 | 0 | 0 | 1.0818 | 0.01055 | -1.0923 | 0
8 | 19 | 5522 | 9.7 | 55 | 50 | 0 | 0 | 1.0914 | 0.010739 | -1.1022 | 0
8 | 19 | 5523 | 9.4 | 55 | 50 | 0 | 0 | 1.0987 | 0.010881 | -1.1095 | 0
8 | 19 | 5524 | 9 | 55 | 50 | 0 | 0 | 1.1083 | 0.011073 | -1.1194 | 0
8 | 19 | 5525 | 9.8 | 55 | 50 | 4.7 | 0.020778 | 1.089 | 0.010691 | -1.0789 | 0
8 | 19 | 5526 | 10.6 | 55 | 50 | 97.1 | 0.42926 | 1.0697 | 0.010316 | -0.65081 | 0
8 | 19 | 5527 | 11.4 | 55 | 50 | 132.4 | 0.58531 | 1.0505 | 0.0099476 | -0.47511 | 0
8 | 19 | 5528 | 13.1 | 55 | 50 | 196.1 | 0.86691 | 1.0095 | 0.009187 | -0.15179 | 0
8 | 19 | 5529 | 14.7 | 55 | 50 | 254.4 | 1.1246 | 0.97096 | 0.0084988 | 0.14518 | 522.6407
8 | 19 | 5530 | 16.4 | 55 | 50 | 305 | 1.3483 | 0.93001 | 0.0077969 | 0.41053 | 1477.9051
8 | 19 | 5531 | 16.7 | 55 | 50 | 340.6 | 1.5057 | 0.92278 | 0.0076762 | 0.57526 | 2070.9253
8 | 19 | 5532 | 17.1 | 55 | 50 | 151.7 | 0.67063 | 0.91314 | 0.0075167 | -0.25003 | 0
8 | 19 | 5533 | 17.4 | 55 | 50 | 142.3 | 0.62907 | 0.90591 | 0.0073981 | -0.28424 | 0
8 | 19 | 5534 | 17.7 | 55 | 50 | 123.6 | 0.54641 | 0.89868 | 0.0072806 | -0.35956 | 0
8 | 19 | 5535 | 18 | 55 | 50 | 227.1 | 1.004 | 0.89146 | 0.0071639 | 0.10533 | 379.2037
8 | 19 | 5536 | 18.3 | 55 | 50 | 165.9 | 0.7334 | 0.88423 | 0.0070482 | -0.15787 | 0
8 | 19 | 5537 | 17.5 | 55 | 50 | 100.2 | 0.44296 | 0.9035 | 0.0073588 | -0.4679 | 0
8 | 19 | 5538 | 16.6 | 55 | 50 | 46.5 | 0.20557 | 0.92519 | 0.0077163 | -0.72734 | 0
8 | 19 | 5539 | 15.8 | 55 | 50 | 0 | 0 | 0.94446 | 0.0080412 | -0.9525 | 0
8 | 19 | 5540 | 14.7 | 55 | 50 | 0 | 0 | 0.97096 | 0.0084988 | -0.97946 | 0
8 | 19 | 5541 | 13.5 | 55 | 50 | 0 | 0 | 0.99988 | 0.0090125 | -1.0089 | 0
8 | 19 | 5542 | 12.4 | 55 | 50 | 0 | 0 | 1.0264 | 0.0094966 | -1.0359 | 0 |  |  | zas-50%mcw
8 | 19 | 5543 | 12.1 | 55 | 50 | 0 | 0 | 1.0336 | 0.0096308 | -1.0432 | 0 | nadmiar [kJ] | zapas c.w. | zapas max | zapas rzecz. | mcwt | mcwt>mcwdob | sp%
8 | 19 | 5544 | 11.8 | 55 | 50 | 0 | 0 | 1.0408 | 0.009766 | -1.0506 | 4450.6748 | 0 | 0 | 100 | 0 | 26.5744 | FALSE | 0.13287
8 | 20 | 5545 | 11.5 | 55 | 50 | 0 | 0 | 1.0481 | 0.0099021 | -1.058 | 0
8 | 20 | 5546 | 11.7 | 55 | 50 | 0 | 0 | 1.0432 | 0.0098112 | -1.0531 | 0
8 | 20 | 5547 | 11.8 | 55 | 50 | 0 | 0 | 1.0408 | 0.009766 | -1.0506 | 0
8 | 20 | 5548 | 12 | 55 | 50 | 0 | 0 | 1.036 | 0.0096757 | -1.0457 | 0
8 | 20 | 5549 | 12.5 | 55 | 50 | 0 | 0 | 1.024 | 0.009452 | -1.0334 | 0
8 | 20 | 5550 | 13.1 | 55 | 50 | 65.8 | 0.29089 | 1.0095 | 0.009187 | -0.72782 | 0
8 | 20 | 5551 | 13.6 | 55 | 50 | 131.3 | 0.58045 | 0.99747 | 0.0089691 | -0.42599 | 0
8 | 20 | 5552 | 14.5 | 55 | 50 | 193.8 | 0.85674 | 0.97578 | 0.0085834 | -0.12762 | 0
8 | 20 | 5553 | 15.5 | 55 | 50 | 252.1 | 1.1145 | 0.95169 | 0.0081647 | 0.15462 | 556.6285
8 | 20 | 5554 | 16.4 | 55 | 50 | 302.7 | 1.3382 | 0.93001 | 0.0077969 | 0.40036 | 1441.3012
8 | 20 | 5555 | 17.8 | 55 | 50 | 338.3 | 1.4955 | 0.89628 | 0.0072416 | 0.59203 | 2131.2959
8 | 20 | 5556 | 19.1 | 55 | 50 | 446.3 | 1.973 | 0.86495 | 0.0067443 | 1.1013 | 3964.6352
8 | 20 | 5557 | 20.5 | 55 | 50 | 416.5 | 1.8412 | 0.83122 | 0.0062285 | 1.0038 | 3613.6636
8 | 20 | 5558 | 21 | 55 | 50 | 358.5 | 1.5848 | 0.81918 | 0.0060493 | 0.75962 | 2734.6221
8 | 20 | 5559 | 21.6 | 55 | 50 | 331.3 | 1.4646 | 0.80472 | 0.0058377 | 0.65404 | 2354.5448
8 | 20 | 5560 | 22.1 | 55 | 50 | 234.4 | 1.0362 | 0.79267 | 0.0056642 | 0.23789 | 856.3991
8 | 20 | 5561 | 21.1 | 55 | 50 | 132.6 | 0.58619 | 0.81677 | 0.0060138 | -0.23659 | 0
8 | 20 | 5562 | 20.1 | 55 | 50 | 54.7 | 0.24182 | 0.84086 | 0.0063738 | -0.60542 | 0
8 | 20 | 5563 | 19.1 | 55 | 50 | 0 | 0 | 0.86495 | 0.0067443 | -0.8717 | 0
8 | 20 | 5564 | 17.7 | 55 | 50 | 0 | 0 | 0.89868 | 0.0072806 | -0.90597 | 0
8 | 20 | 5565 | 16.2 | 55 | 50 | 0 | 0 | 0.93482 | 0.0078779 | -0.9427 | 0
8 | 20 | 5566 | 14.8 | 55 | 50 | 0 | 0 | 0.96856 | 0.0084567 | -0.97701 | 0 |  |  | zas-50%mcw
8 | 20 | 5567 | 14.5 | 55 | 50 | 0 | 0 | 0.97578 | 0.0085834 | -0.98437 | 0 | nadmiar [kJ] | zapas c.w. | zapas max | zapas rzecz. | mcwt | mcwt>mcwdob | sp%
8 | 20 | 5568 | 14.1 | 55 | 50 | 0 | 0 | 0.98542 | 0.0087537 | -0.99417 | 17653.0904 | 0 | 0 | 100 | 0 | 105.4042 | FALSE | 0.52702
8 | 21 | 5569 | 13.8 | 55 | 50 | 0 | 0 | 0.99265 | 0.0088826 | -1.0015 | 0
8 | 21 | 5570 | 14.1 | 55 | 50 | 0 | 0 | 0.98542 | 0.0087537 | -0.99417 | 0
8 | 21 | 5571 | 14.4 | 55 | 50 | 0 | 0 | 0.97819 | 0.0086258 | -0.98682 | 0
8 | 21 | 5572 | 14.7 | 55 | 50 | 0 | 0 | 0.97096 | 0.0084988 | -0.97946 | 0
8 | 21 | 5573 | 15 | 55 | 50 | 0 | 0 | 0.96374 | 0.0083727 | -0.97211 | 0
8 | 21 | 5574 | 15.3 | 55 | 50 | 27.8 | 0.1229 | 0.95651 | 0.0082476 | -0.84186 | 0
8 | 21 | 5575 | 15.6 | 55 | 50 | 57 | 0.25198 | 0.94928 | 0.0081234 | -0.70542 | 0
8 | 21 | 5576 | 16.4 | 55 | 50 | 83.9 | 0.3709 | 0.93001 | 0.0077969 | -0.5669 | 0
8 | 21 | 5577 | 17.2 | 55 | 50 | 251 | 1.1096 | 0.91073 | 0.0074771 | 0.1914 | 689.0496
8 | 21 | 5578 | 18 | 55 | 50 | 301.7 | 1.3337 | 0.89146 | 0.0071639 | 0.43512 | 1566.4433
8 | 21 | 5579 | 18.6 | 55 | 50 | 337.3 | 1.4911 | 0.877 | 0.0069335 | 0.60719 | 2185.8794
8 | 21 | 5580 | 19.2 | 55 | 50 | 345 | 1.5252 | 0.86254 | 0.0067068 | 0.65591 | 2361.2808
8 | 21 | 5581 | 19.8 | 55 | 50 | 323 | 1.4279 | 0.84809 | 0.0064838 | 0.57333 | 2064.0009
8 | 21 | 5582 | 19.6 | 55 | 50 | 279.3 | 1.2347 | 0.85291 | 0.0065577 | 0.37525 | 1350.9135
8 | 21 | 5583 | 19.4 | 55 | 50 | 223.8 | 0.98937 | 0.85773 | 0.006632 | 0.12501 | 450.0307
8 | 21 | 5584 | 19.2 | 55 | 50 | 161.5 | 0.71395 | 0.86254 | 0.0067068 | -0.1553 | 0
8 | 21 | 5585 | 18.7 | 55 | 50 | 98.9 | 0.43721 | 0.87459 | 0.0068954 | -0.44427 | 0
8 | 21 | 5586 | 18.2 | 55 | 50 | 33.7 | 0.14898 | 0.88664 | 0.0070867 | -0.74474 | 0
8 | 21 | 5587 | 17.7 | 55 | 50 | 0 | 0 | 0.89868 | 0.0072806 | -0.90597 | 0
8 | 21 | 5588 | 16.8 | 55 | 50 | 0 | 0 | 0.92037 | 0.0076361 | -0.928 | 0
8 | 21 | 5589 | 15.9 | 55 | 50 | 0 | 0 | 0.94205 | 0.0080002 | -0.95005 | 0
8 | 21 | 5590 | 15 | 55 | 50 | 0 | 0 | 0.96374 | 0.0083727 | -0.97211 | 0 |  |  | zas-50%mcw
8 | 21 | 5591 | 14.9 | 55 | 50 | 0 | 0 | 0.96615 | 0.0084147 | -0.97456 | 0 | nadmiar [kJ] | zapas c.w. | zapas max | zapas rzecz. | mcwt | mcwt>mcwdob | sp%
8 | 21 | 5592 | 14.9 | 55 | 50 | 0 | 0 | 0.96615 | 0.0084147 | -0.97456 | 10667.5981 | 0 | 0 | 100 | 0 | 63.6948 | FALSE | 0.31847
8 | 22 | 5593 | 14.8 | 55 | 50 | 0 | 0 | 0.96856 | 0.0084567 | -0.97701 | 0
8 | 22 | 5594 | 13.5 | 55 | 50 | 0 | 0 | 0.99988 | 0.0090125 | -1.0089 | 0
8 | 22 | 5595 | 12.1 | 55 | 50 | 0 | 0 | 1.0336 | 0.0096308 | -1.0432 | 0
8 | 22 | 5596 | 10.8 | 55 | 50 | 0 | 0 | 1.0649 | 0.010223 | -1.0752 | 0
8 | 22 | 5597 | 11.4 | 55 | 50 | 0 | 0 | 1.0505 | 0.0099476 | -1.0604 | 0
8 | 22 | 5598 | 11.9 | 55 | 50 | 107.2 | 0.47391 | 1.0384 | 0.0097208 | -0.57424 | 0
8 | 22 | 5599 | 12.5 | 55 | 50 | 305.2 | 1.3492 | 1.024 | 0.009452 | 0.31579 | 1136.8579
8 | 22 | 5600 | 13.8 | 55 | 50 | 344.9 | 1.5247 | 0.99265 | 0.0088826 | 0.52319 | 1883.4801
8 | 22 | 5601 | 15.2 | 55 | 50 | 399.6 | 1.7665 | 0.95892 | 0.0082892 | 0.79933 | 2877.5835
8 | 22 | 5602 | 16.5 | 55 | 50 | 382.1 | 1.6892 | 0.9276 | 0.0077566 | 0.75382 | 2713.7504
8 | 22 | 5603 | 17.3 | 55 | 50 | 429.5 | 1.8987 | 0.90832 | 0.0074376 | 0.98296 | 3538.6465
8 | 22 | 5604 | 18 | 55 | 50 | 344 | 1.5207 | 0.89146 | 0.0071639 | 0.62212 | 2239.6368
8 | 22 | 5605 | 18.8 | 55 | 50 | 320.8 | 1.4182 | 0.87218 | 0.0068575 | 0.53914 | 1940.907
8 | 22 | 5606 | 18.5 | 55 | 50 | 277 | 1.2246 | 0.87941 | 0.0069716 | 0.33817 | 1217.4097
8 | 22 | 5607 | 18.1 | 55 | 50 | 96.7 | 0.42749 | 0.88905 | 0.0071253 | -0.46868 | 0
8 | 22 | 5608 | 17.8 | 55 | 50 | 69.8 | 0.30857 | 0.89628 | 0.0072416 | -0.59495 | 0
8 | 22 | 5609 | 17.5 | 55 | 50 | 96.5 | 0.4266 | 0.9035 | 0.0073588 | -0.48426 | 0
8 | 22 | 5610 | 17.1 | 55 | 50 | 39.5 | 0.17462 | 0.91314 | 0.0075167 | -0.74604 | 0
8 | 22 | 5611 | 16.8 | 55 | 50 | 0 | 0 | 0.92037 | 0.0076361 | -0.928 | 0
8 | 22 | 5612 | 16.6 | 55 | 50 | 0 | 0 | 0.92519 | 0.0077163 | -0.9329 | 0
8 | 22 | 5613 | 16.4 | 55 | 50 | 0 | 0 | 0.93001 | 0.0077969 | -0.9378 | 0
8 | 22 | 5614 | 16.2 | 55 | 50 | 0 | 0 | 0.93482 | 0.0078779 | -0.9427 | 0 |  |  | zas-50%mcw
8 | 22 | 5615 | 15.4 | 55 | 50 | 0 | 0 | 0.9541 | 0.0082061 | -0.96231 | 0 | nadmiar [kJ] | zapas c.w. | zapas max | zapas rzecz. | mcwt | mcwt>mcwdob | sp%
8 | 22 | 5616 | 14.6 | 55 | 50 | 0 | 0 | 0.97337 | 0.008541 | -0.98192 | 17548.272 | 0 | 0 | 100 | 0 | 104.7783 | FALSE | 0.52389
8 | 23 | 5617 | 13.8 | 55 | 50 | 0 | 0 | 0.99265 | 0.0088826 | -1.0015 | 0
8 | 23 | 5618 | 14.3 | 55 | 50 | 0 | 0 | 0.9806 | 0.0086683 | -0.98927 | 0
8 | 23 | 5619 | 14.9 | 55 | 50 | 0 | 0 | 0.96615 | 0.0084147 | -0.97456 | 0
8 | 23 | 5620 | 15.4 | 55 | 50 | 0 | 0 | 0.9541 | 0.0082061 | -0.96231 | 0
8 | 23 | 5621 | 14.9 | 55 | 50 | 0 | 0 | 0.96615 | 0.0084147 | -0.97456 | 0
8 | 23 | 5622 | 14.5 | 55 | 50 | 26.7 | 0.11803 | 0.97578 | 0.0085834 | -0.86633 | 0
8 | 23 | 5623 | 14 | 55 | 50 | 54.7 | 0.24182 | 0.98783 | 0.0087966 | -0.75481 | 0
8 | 23 | 5624 | 13.7 | 55 | 50 | 82.7 | 0.3656 | 0.99506 | 0.0089258 | -0.63839 | 0
8 | 23 | 5625 | 13.4 | 55 | 50 | 107.3 | 0.47435 | 1.0023 | 0.009056 | -0.53699 | 0
8 | 23 | 5626 | 13.1 | 55 | 50 | 129.5 | 0.57249 | 1.0095 | 0.009187 | -0.44621 | 0
8 | 23 | 5627 | 13.8 | 55 | 50 | 144.7 | 0.63968 | 0.99265 | 0.0088826 | -0.36185 | 0
8 | 23 | 5628 | 14.6 | 55 | 50 | 341.7 | 1.5106 | 0.97337 | 0.008541 | 0.52866 | 1903.1718
8 | 23 | 5629 | 15.3 | 55 | 50 | 319.8 | 1.4138 | 0.95651 | 0.0082476 | 0.449 | 1616.4107
8 | 23 | 5630 | 15.7 | 55 | 50 | 274.7 | 1.2144 | 0.94687 | 0.0080823 | 0.25943 | 933.9458
8 | 23 | 5631 | 16.2 | 55 | 50 | 277.6 | 1.2272 | 0.93482 | 0.0078779 | 0.2845 | 1024.2023
8 | 23 | 5632 | 16.6 | 55 | 50 | 197.6 | 0.87354 | 0.92519 | 0.0077163 | -0.059361 | 0
8 | 23 | 5633 | 15.9 | 55 | 50 | 118.6 | 0.5243 | 0.94205 | 0.0080002 | -0.42575 | 0
8 | 23 | 5634 | 15.3 | 55 | 50 | 29.1 | 0.12864 | 0.95651 | 0.0082476 | -0.83611 | 0
8 | 23 | 5635 | 14.6 | 55 | 50 | 0 | 0 | 0.97337 | 0.008541 | -0.98192 | 0
8 | 23 | 5636 | 13.9 | 55 | 50 | 0 | 0 | 0.99024 | 0.0088396 | -0.99908 | 0
8 | 23 | 5637 | 13.3 | 55 | 50 | 0 | 0 | 1.0047 | 0.0090995 | -1.0138 | 0
8 | 23 | 5638 | 12.6 | 55 | 50 | 0 | 0 | 1.0216 | 0.0094076 | -1.031 | 0 |  |  | zas-50%mcw
8 | 23 | 5639 | 12.1 | 55 | 50 | 0 | 0 | 1.0336 | 0.0096308 | -1.0432 | 0 | nadmiar [kJ] | zapas c.w. | zapas max | zapas rzecz. | mcwt | mcwt>mcwdob | sp%
8 | 23 | 5640 | 11.7 | 55 | 50 | 0 | 0 | 1.0432 | 0.0098112 | -1.0531 | 5477.7307 | 0 | 0 | 100 | 0 | 32.7068 | FALSE | 0.16353
8 | 24 | 5641 | 11.2 | 55 | 50 | 0 | 0 | 1.0553 | 0.010039 | -1.0653 | 0
8 | 24 | 5642 | 10.2 | 55 | 50 | 0 | 0 | 1.0794 | 0.010503 | -1.0899 | 0
8 | 24 | 5643 | 9.2 | 55 | 50 | 0 | 0 | 1.1035 | 0.010977 | -1.1145 | 0
8 | 24 | 5644 | 8.2 | 55 | 50 | 0 | 0 | 1.1276 | 0.011461 | -1.139 | 0
8 | 24 | 5645 | 8.8 | 55 | 50 | 0 | 0 | 1.1131 | 0.011169 | -1.1243 | 0
8 | 24 | 5646 | 9.3 | 55 | 50 | 103.5 | 0.45755 | 1.1011 | 0.010929 | -0.65445 | 0
8 | 24 | 5647 | 9.9 | 55 | 50 | 216.7 | 0.95798 | 1.0866 | 0.010644 | -0.13928 | 0
8 | 24 | 5648 | 11.9 | 55 | 50 | 337.5 | 1.492 | 1.0384 | 0.0097208 | 0.44386 | 1597.8947
8 | 24 | 5649 | 13.8 | 55 | 50 | 430.9 | 1.9049 | 0.99265 | 0.0088826 | 0.90337 | 3252.1478
8 | 24 | 5650 | 15.8 | 55 | 50 | 531.4 | 2.3492 | 0.94446 | 0.0080412 | 1.3967 | 5028.081
8 | 24 | 5651 | 16.3 | 55 | 50 | 606.6 | 2.6816 | 0.93242 | 0.0078374 | 1.7414 | 6268.9713
8 | 24 | 5652 | 16.9 | 55 | 50 | 625.6 | 2.7656 | 0.91796 | 0.0075962 | 1.8401 | 6624.2612
8 | 24 | 5653 | 17.4 | 55 | 50 | 579.5 | 2.5618 | 0.90591 | 0.0073981 | 1.6485 | 5934.6729
8 | 24 | 5654 | 17.5 | 55 | 50 | 491.3 | 2.1719 | 0.9035 | 0.0073588 | 1.2611 | 4539.808
8 | 24 | 5655 | 17.7 | 55 | 50 | 381.3 | 1.6856 | 0.89868 | 0.0072806 | 0.77967 | 2806.8157
8 | 24 | 5656 | 17.8 | 55 | 50 | 260.9 | 1.1534 | 0.89628 | 0.0072416 | 0.24986 | 899.4951
8 | 24 | 5657 | 16.8 | 55 | 50 | 154.7 | 0.68389 | 0.92037 | 0.0076361 | -0.24411 | 0
8 | 24 | 5658 | 15.9 | 55 | 50 | 45.4 | 0.2007 | 0.94205 | 0.0080002 | -0.74935 | 0
8 | 24 | 5659 | 14.9 | 55 | 50 | 0 | 0 | 0.96615 | 0.0084147 | -0.97456 | 0
8 | 24 | 5660 | 14 | 55 | 50 | 0 | 0 | 0.98783 | 0.0087966 | -0.99663 | 0
8 | 24 | 5661 | 13 | 55 | 50 | 0 | 0 | 1.0119 | 0.0092309 | -1.0212 | 0
8 | 24 | 5662 | 12.1 | 55 | 50 | 0 | 0 | 1.0336 | 0.0096308 | -1.0432 | 0 |  |  | zas-50%mcw
8 | 24 | 5663 | 11.3 | 55 | 50 | 0 | 0 | 1.0529 | 0.0099933 | -1.0629 | 0 | nadmiar [kJ] | zapas c.w. | zapas max | zapas rzecz. | mcwt | mcwt>mcwdob | sp%
8 | 24 | 5664 | 10.6 | 55 | 50 | 0 | 0 | 1.0697 | 0.010316 | -1.0801 | 36952.1477 | 0 | 0 | 100 | 0 | 220.6362 | TRUE | 1
8 | 25 | 5665 | 9.8 | 55 | 50 | 0 | 0 | 1.089 | 0.010691 | -1.0997 | 0
8 | 25 | 5666 | 9.5 | 55 | 50 | 0 | 0 | 1.0963 | 0.010834 | -1.1071 | 0
8 | 25 | 5667 | 9.2 | 55 | 50 | 0 | 0 | 1.1035 | 0.010977 | -1.1145 | 0
8 | 25 | 5668 | 8.9 | 55 | 50 | 0 | 0 | 1.1107 | 0.011121 | -1.1218 | 0
8 | 25 | 5669 | 9.3 | 55 | 50 | 0 | 0 | 1.1011 | 0.010929 | -1.112 | 0
8 | 25 | 5670 | 9.6 | 55 | 50 | 70.9 | 0.31343 | 1.0938 | 0.010786 | -0.7912 | 0
8 | 25 | 5671 | 10 | 55 | 50 | 53.5 | 0.23651 | 1.0842 | 0.010597 | -0.85829 | 0
8 | 25 | 5672 | 10.7 | 55 | 50 | 80.4 | 0.35543 | 1.0673 | 0.01027 | -0.72218 | 0
8 | 25 | 5673 | 11.5 | 55 | 50 | 241.8 | 1.0689 | 1.0481 | 0.0099021 | 0.010974 | 39.507
8 | 25 | 5674 | 12.2 | 55 | 50 | 293.7 | 1.2984 | 1.0312 | 0.0095859 | 0.25759 | 927.3355
8 | 25 | 5675 | 13.3 | 55 | 50 | 329.5 | 1.4566 | 1.0047 | 0.0090995 | 0.44285 | 1594.2441
8 | 25 | 5676 | 14.3 | 55 | 50 | 434.8 | 1.9221 | 0.9806 | 0.0086683 | 0.93288 | 3358.3548
8 | 25 | 5677 | 15.4 | 55 | 50 | 405 | 1.7904 | 0.9541 | 0.0082061 | 0.8281 | 2981.1696
8 | 25 | 5678 | 14.6 | 55 | 50 | 347 | 1.534 | 0.97337 | 0.008541 | 0.55209 | 1987.5199
8 | 25 | 5679 | 13.8 | 55 | 50 | 273.5 | 1.2091 | 0.99265 | 0.0088826 | 0.20755 | 747.1677
8 | 25 | 5680 | 13 | 55 | 50 | 192.2 | 0.84967 | 1.0119 | 0.0092309 | -0.17148 | 0
8 | 25 | 5681 | 12.7 | 55 | 50 | 112.8 | 0.49866 | 1.0192 | 0.0093633 | -0.52985 | 0
8 | 25 | 5682 | 12.5 | 55 | 50 | 36.1 | 0.15959 | 1.024 | 0.009452 | -0.87383 | 0
8 | 25 | 5683 | 12.2 | 55 | 50 | 0 | 0 | 1.0312 | 0.0095859 | -1.0408 | 0
8 | 25 | 5684 | 11.6 | 55 | 50 | 0 | 0 | 1.0457 | 0.0098566 | -1.0555 | 0
8 | 25 | 5685 | 10.9 | 55 | 50 | 0 | 0 | 1.0625 | 0.010177 | -1.0727 | 0
8 | 25 | 5686 | 10.3 | 55 | 50 | 0 | 0 | 1.077 | 0.010456 | -1.0874 | 0 |  |  | zas-50%mcw
8 | 25 | 5687 | 9.7 | 55 | 50 | 0 | 0 | 1.0914 | 0.010739 | -1.1022 | 0 | nadmiar [kJ] | zapas c.w. | zapas max | zapas rzecz. | mcwt | mcwt>mcwdob | sp%
8 | 25 | 5688 | 9.2 | 55 | 50 | 0 | 0 | 1.1035 | 0.010977 | -1.1145 | 11635.2987 | 3456.1477 | 20.6362 | 100 | 20.6362 | 90.1089 | FALSE | 0.45054
8 | 26 | 5689 | 8.6 | 55 | 50 | 0 | 0 | 1.1179 | 0.011266 | -1.1292 | 0
8 | 26 | 5690 | 8.1 | 55 | 50 | 0 | 0 | 1.13 | 0.01151 | -1.1415 | 0
8 | 26 | 5691 | 7.7 | 55 | 50 | 0 | 0 | 1.1396 | 0.011708 | -1.1513 | 0
8 | 26 | 5692 | 7.2 | 55 | 50 | 0 | 0 | 1.1517 | 0.011956 | -1.1636 | 0
8 | 26 | 5693 | 7.8 | 55 | 50 | 0 | 0 | 1.1372 | 0.011658 | -1.1489 | 0
8 | 26 | 5694 | 8.4 | 55 | 50 | 84.9 | 0.37532 | 1.1228 | 0.011364 | -0.75879 | 0
8 | 26 | 5695 | 9 | 55 | 50 | 149.1 | 0.65914 | 1.1083 | 0.011073 | -0.46023 | 0
8 | 26 | 5696 | 10.7 | 55 | 50 | 229.6 | 1.015 | 1.0673 | 0.01027 | -0.062601 | 0
8 | 26 | 5697 | 12.5 | 55 | 50 | 240.7 | 1.0641 | 1.024 | 0.009452 | 0.030655 | 110.3572
8 | 26 | 5698 | 14.2 | 55 | 50 | 291.4 | 1.2882 | 0.98301 | 0.008711 | 0.29649 | 1067.354
8 | 26 | 5699 | 13.5 | 55 | 50 | 327.2 | 1.4465 | 0.99988 | 0.0090125 | 0.43758 | 1575.301
8 | 26 | 5700 | 12.9 | 55 | 50 | 144.8 | 0.64013 | 1.0143 | 0.009275 | -0.38348 | 0
8 | 26 | 5701 | 12.2 | 55 | 50 | 135.4 | 0.59857 | 1.0312 | 0.0095859 | -0.44221 | 0
8 | 26 | 5702 | 12.8 | 55 | 50 | 269.2 | 1.1901 | 1.0167 | 0.0093191 | 0.16401 | 590.4269
8 | 26 | 5703 | 13.4 | 55 | 50 | 213.7 | 0.94472 | 1.0023 | 0.009056 | -0.066626 | 0
8 | 26 | 5704 | 14 | 55 | 50 | 190.2 | 0.84083 | 0.98783 | 0.0087966 | -0.1558 | 0
8 | 26 | 5705 | 13.2 | 55 | 50 | 126.8 | 0.56055 | 1.0071 | 0.0091432 | -0.4557 | 0
8 | 26 | 5706 | 12.4 | 55 | 50 | 36.1 | 0.15959 | 1.0264 | 0.0094966 | -0.87629 | 0
8 | 26 | 5707 | 11.6 | 55 | 50 | 0 | 0 | 1.0457 | 0.0098566 | -1.0555 | 0
8 | 26 | 5708 | 10.8 | 55 | 50 | 0 | 0 | 1.0649 | 0.010223 | -1.0752 | 0
8 | 26 | 5709 | 10.1 | 55 | 50 | 0 | 0 | 1.0818 | 0.01055 | -1.0923 | 0
8 | 26 | 5710 | 9.3 | 55 | 50 | 0 | 0 | 1.1011 | 0.010929 | -1.112 | 0 |  |  | zas-50%mcw
8 | 26 | 5711 | 8.8 | 55 | 50 | 0 | 0 | 1.1131 | 0.011169 | -1.1243 | 0 | nadmiar [kJ] | zapas c.w. | zapas max | zapas rzecz. | mcwt | mcwt>mcwdob | sp%
8 | 26 | 5712 | 8.4 | 55 | 50 | 0 | 0 | 1.1228 | 0.011364 | -1.1341 | 3343.4391 | 0 | 0 | 100 | 0 | 19.9632 | FALSE | 0.099816
8 | 27 | 5713 | 7.9 | 55 | 50 | 0 | 0 | 1.1348 | 0.011609 | -1.1464 | 0
8 | 27 | 5714 | 7.4 | 55 | 50 | 0 | 0 | 1.1468 | 0.011857 | -1.1587 | 0
8 | 27 | 5715 | 6.9 | 55 | 50 | 0 | 0 | 1.1589 | 0.012107 | -1.171 | 0
8 | 27 | 5716 | 6.4 | 55 | 50 | 0 | 0 | 1.1709 | 0.01236 | -1.1833 | 0
8 | 27 | 5717 | 6.9 | 55 | 50 | 0 | 0 | 1.1589 | 0.012107 | -1.171 | 0
8 | 27 | 5718 | 7.3 | 55 | 50 | 126.8 | 0.56055 | 1.1493 | 0.011907 | -0.60061 | 0
8 | 27 | 5719 | 7.8 | 55 | 50 | 288.4 | 1.2749 | 1.1372 | 0.011658 | 0.12608 | 453.8875
8 | 27 | 5720 | 10 | 55 | 50 | 328.3 | 1.4513 | 1.0842 | 0.010597 | 0.35654 | 1283.5267
8 | 27 | 5721 | 12.1 | 55 | 50 | 384.7 | 1.7007 | 1.0336 | 0.0096308 | 0.65743 | 2366.7417
8 | 27 | 5722 | 14.3 | 55 | 50 | 370 | 1.6357 | 0.9806 | 0.0086683 | 0.64641 | 2327.0797
8 | 27 | 5723 | 14.6 | 55 | 50 | 324.9 | 1.4363 | 0.97337 | 0.008541 | 0.45439 | 1635.8042
8 | 27 | 5724 | 15 | 55 | 50 | 333.9 | 1.4761 | 0.96374 | 0.0083727 | 0.50398 | 1814.3372
8 | 27 | 5725 | 15.3 | 55 | 50 | 134.2 | 0.59327 | 0.95651 | 0.0082476 | -0.37149 | 0
8 | 27 | 5726 | 14.8 | 55 | 50 | 115.5 | 0.5106 | 0.96856 | 0.0084567 | -0.46641 | 0
8 | 27 | 5727 | 14.4 | 55 | 50 | 92.1 | 0.40715 | 0.97819 | 0.0086258 | -0.57967 | 0
8 | 27 | 5728 | 13.9 | 55 | 50 | 65.2 | 0.28823 | 0.99024 | 0.0088396 | -0.71085 | 0
8 | 27 | 5729 | 13.3 | 55 | 50 | 38.4 | 0.16976 | 1.0047 | 0.0090995 | -0.84404 | 0
8 | 27 | 5730 | 12.6 | 55 | 50 | 20.9 | 0.092394 | 1.0216 | 0.0094076 | -0.93857 | 0
8 | 27 | 5731 | 12 | 55 | 50 | 0 | 0 | 1.036 | 0.0096757 | -1.0457 | 0
8 | 27 | 5732 | 11.2 | 55 | 50 | 0 | 0 | 1.0553 | 0.010039 | -1.0653 | 0
8 | 27 | 5733 | 10.4 | 55 | 50 | 0 | 0 | 1.0746 | 0.010409 | -1.085 | 0
8 | 27 | 5734 | 9.6 | 55 | 50 | 0 | 0 | 1.0938 | 0.010786 | -1.1046 | 0 |  |  | zas-50%mcw
8 | 27 | 5735 | 8.8 | 55 | 50 | 0 | 0 | 1.1131 | 0.011169 | -1.1243 | 0 | nadmiar [kJ] | zapas c.w. | zapas max | zapas rzecz. | mcwt | mcwt>mcwdob | sp%
8 | 27 | 5736 | 8 | 55 | 50 | 0 | 0 | 1.1324 | 0.01156 | -1.144 | 9881.377 | 0 | 0 | 100 | 0 | 59.0003 | FALSE | 0.295
8 | 28 | 5737 | 7.2 | 55 | 50 | 0 | 0 | 1.1517 | 0.011956 | -1.1636 | 0
8 | 28 | 5738 | 7.2 | 55 | 50 | 0 | 0 | 1.1517 | 0.011956 | -1.1636 | 0
8 | 28 | 5739 | 7.3 | 55 | 50 | 0 | 0 | 1.1493 | 0.011907 | -1.1612 | 0
8 | 28 | 5740 | 7.3 | 55 | 50 | 0 | 0 | 1.1493 | 0.011907 | -1.1612 | 0
8 | 28 | 5741 | 8.2 | 55 | 50 | 0 | 0 | 1.1276 | 0.011461 | -1.139 | 0
8 | 28 | 5742 | 9.1 | 55 | 50 | 62.8 | 0.27762 | 1.1059 | 0.011025 | -0.83929 | 0
8 | 28 | 5743 | 10 | 55 | 50 | 115.3 | 0.50971 | 1.0842 | 0.010597 | -0.58509 | 0
8 | 28 | 5744 | 11.3 | 55 | 50 | 223.8 | 0.98937 | 1.0529 | 0.0099933 | -0.073509 | 0
8 | 28 | 5745 | 12.7 | 55 | 50 | 300.3 | 1.3276 | 1.0192 | 0.0093633 | 0.29904 | 1076.5425
8 | 28 | 5746 | 14 | 55 | 50 | 432.2 | 1.9107 | 0.98783 | 0.0087966 | 0.91403 | 3290.4939
8 | 28 | 5747 | 14.3 | 55 | 50 | 492 | 2.175 | 0.9806 | 0.0086683 | 1.1857 | 4268.6779
8 | 28 | 5748 | 14.5 | 55 | 50 | 557.2 | 2.4632 | 0.97578 | 0.0085834 | 1.4789 | 5323.9722
8 | 28 | 5749 | 14.8 | 55 | 50 | 517.5 | 2.2877 | 0.96856 | 0.0084567 | 1.3107 | 4718.634
8 | 28 | 5750 | 15.1 | 55 | 50 | 438.1 | 1.9367 | 0.96133 | 0.0083309 | 0.96708 | 3481.4772
8 | 28 | 5751 | 15.3 | 55 | 50 | 310.5 | 1.3726 | 0.95651 | 0.0082476 | 0.40789 | 1468.4036
8 | 28 | 5752 | 15.6 | 55 | 50 | 213.7 | 0.94472 | 0.94928 | 0.0081234 | -0.012688 | 0
8 | 28 | 5753 | 15 | 55 | 50 | 121 | 0.53491 | 0.96374 | 0.0083727 | -0.4372 | 0
8 | 28 | 5754 | 14.4 | 55 | 50 | 23.3 | 0.103 | 0.97819 | 0.0086258 | -0.88381 | 0
8 | 28 | 5755 | 13.8 | 55 | 50 | 0 | 0 | 0.99265 | 0.0088826 | -1.0015 | 0
8 | 28 | 5756 | 12.9 | 55 | 50 | 0 | 0 | 1.0143 | 0.009275 | -1.0236 | 0
8 | 28 | 5757 | 12 | 55 | 50 | 0 | 0 | 1.036 | 0.0096757 | -1.0457 | 0
8 | 28 | 5758 | 11.1 | 55 | 50 | 0 | 0 | 1.0577 | 0.010085 | -1.0678 | 0 |  |  | zas-50%mcw
8 | 28 | 5759 | 11.1 | 55 | 50 | 0 | 0 | 1.0577 | 0.010085 | -1.0678 | 0 | nadmiar [kJ] | zapas c.w. | zapas max | zapas rzecz. | mcwt | mcwt>mcwdob | sp%
8 | 28 | 5760 | 11 | 55 | 50 | 0 | 0 | 1.0601 | 0.010131 | -1.0702 | 23628.2013 | 0 | 0 | 100 | 0 | 141.0807 | FALSE | 0.7054
8 | 29 | 5761 | 11 | 55 | 50 | 0 | 0 | 1.0601 | 0.010131 | -1.0702 | 0
8 | 29 | 5762 | 10.9 | 55 | 50 | 0 | 0 | 1.0625 | 0.010177 | -1.0727 | 0
8 | 29 | 5763 | 10.9 | 55 | 50 | 0 | 0 | 1.0625 | 0.010177 | -1.0727 | 0
8 | 29 | 5764 | 10.8 | 55 | 50 | 0 | 0 | 1.0649 | 0.010223 | -1.0752 | 0
8 | 29 | 5765 | 10.6 | 55 | 50 | 0 | 0 | 1.0697 | 0.010316 | -1.0801 | 0
8 | 29 | 5766 | 10.5 | 55 | 50 | 74.4 | 0.3289 | 1.0722 | 0.010363 | -0.75362 | 0
8 | 29 | 5767 | 10.3 | 55 | 50 | 190.1 | 0.84039 | 1.077 | 0.010456 | -0.24705 | 0
8 | 29 | 5768 | 12.2 | 55 | 50 | 302.5 | 1.3373 | 1.0312 | 0.0095859 | 0.2965 | 1067.3852
8 | 29 | 5769 | 14.1 | 55 | 50 | 379.6 | 1.6781 | 0.98542 | 0.0087537 | 0.68395 | 2462.2065
8 | 29 | 5770 | 16 | 55 | 50 | 470.2 | 2.0786 | 0.93964 | 0.0079593 | 1.131 | 4071.7408
8 | 29 | 5771 | 16.7 | 55 | 50 | 488.8 | 2.1609 | 0.92278 | 0.0076762 | 1.2304 | 4429.4897
8 | 29 | 5772 | 17.5 | 55 | 50 | 505 | 2.2325 | 0.9035 | 0.0073588 | 1.3216 | 4757.8399
8 | 29 | 5773 | 18.2 | 55 | 50 | 395.7 | 1.7493 | 0.88664 | 0.0070867 | 0.85557 | 3080.0541
8 | 29 | 5774 | 18 | 55 | 50 | 337.6 | 1.4924 | 0.89146 | 0.0071639 | 0.59383 | 2137.7824
8 | 29 | 5775 | 17.8 | 55 | 50 | 206.9 | 0.91466 | 0.89628 | 0.0072416 | 0.011139 | 40.0991
8 | 29 | 5776 | 17.6 | 55 | 50 | 145.8 | 0.64455 | 0.90109 | 0.0073197 | -0.26387 | 0
8 | 29 | 5777 | 16.8 | 55 | 50 | 82.6 | 0.36515 | 0.92037 | 0.0076361 | -0.56285 | 0
8 | 29 | 5778 | 15.9 | 55 | 50 | 16.3 | 0.072058 | 0.94205 | 0.0080002 | -0.87799 | 0
8 | 29 | 5779 | 15.1 | 55 | 50 | 0 | 0 | 0.96133 | 0.0083309 | -0.96966 | 0
8 | 29 | 5780 | 13.7 | 55 | 50 | 0 | 0 | 0.99506 | 0.0089258 | -1.004 | 0
8 | 29 | 5781 | 12.2 | 55 | 50 | 0 | 0 | 1.0312 | 0.0095859 | -1.0408 | 0
8 | 29 | 5782 | 10.8 | 55 | 50 | 0 | 0 | 1.0649 | 0.010223 | -1.0752 | 0 |  |  | zas-50%mcw
8 | 29 | 5783 | 10.4 | 55 | 50 | 0 | 0 | 1.0746 | 0.010409 | -1.085 | 0 | nadmiar [kJ] | zapas c.w. | zapas max | zapas rzecz. | mcwt | mcwt>mcwdob | sp%
8 | 29 | 5784 | 9.9 | 55 | 50 | 0 | 0 | 1.0866 | 0.010644 | -1.0973 | 22046.5978 | 0 | 0 | 100 | 0 | 131.6372 | FALSE | 0.65819
8 | 30 | 5785 | 9.5 | 55 | 50 | 0 | 0 | 1.0963 | 0.010834 | -1.1071 | 0
8 | 30 | 5786 | 9.8 | 55 | 50 | 0 | 0 | 1.089 | 0.010691 | -1.0997 | 0
8 | 30 | 5787 | 10 | 55 | 50 | 0 | 0 | 1.0842 | 0.010597 | -1.0948 | 0
8 | 30 | 5788 | 10.3 | 55 | 50 | 0 | 0 | 1.077 | 0.010456 | -1.0874 | 0
8 | 30 | 5789 | 10.7 | 55 | 50 | 0 | 0 | 1.0673 | 0.01027 | -1.0776 | 0
8 | 30 | 5790 | 11 | 55 | 50 | 19.8 | 0.087531 | 1.0601 | 0.010131 | -0.98271 | 0
8 | 30 | 5791 | 11.4 | 55 | 50 | 48.9 | 0.21618 | 1.0505 | 0.0099476 | -0.84425 | 0
8 | 30 | 5792 | 11.5 | 55 | 50 | 75.8 | 0.33509 | 1.0481 | 0.0099021 | -0.72287 | 0
8 | 30 | 5793 | 11.6 | 55 | 50 | 101.5 | 0.44871 | 1.0457 | 0.0098566 | -0.6068 | 0
8 | 30 | 5794 | 11.7 | 55 | 50 | 122.6 | 0.54199 | 1.0432 | 0.0098112 | -0.51107 | 0
8 | 30 | 5795 | 12.2 | 55 | 50 | 137.8 | 0.60918 | 1.0312 | 0.0095859 | -0.4316 | 0
8 | 30 | 5796 | 12.7 | 55 | 50 | 141.3 | 0.62465 | 1.0192 | 0.0093633 | -0.40386 | 0
8 | 30 | 5797 | 13.2 | 55 | 50 | 132 | 0.58354 | 1.0071 | 0.0091432 | -0.43271 | 0
8 | 30 | 5798 | 13.1 | 55 | 50 | 113.2 | 0.50043 | 1.0095 | 0.009187 | -0.51827 | 0
8 | 30 | 5799 | 13.1 | 55 | 50 | 89.8 | 0.39698 | 1.0095 | 0.009187 | -0.62172 | 0
8 | 30 | 5800 | 13 | 55 | 50 | 62.9 | 0.27807 | 1.0119 | 0.0092309 | -0.74309 | 0
8 | 30 | 5801 | 12.7 | 55 | 50 | 34.9 | 0.15428 | 1.0192 | 0.0093633 | -0.87423 | 0
8 | 30 | 5802 | 12.3 | 55 | 50 | 7 | 0.030945 | 1.0288 | 0.0095412 | -1.0074 | 0
8 | 30 | 5803 | 12 | 55 | 50 | 0 | 0 | 1.036 | 0.0096757 | -1.0457 | 0
8 | 30 | 5804 | 11.8 | 55 | 50 | 0 | 0 | 1.0408 | 0.009766 | -1.0506 | 0
8 | 30 | 5805 | 11.6 | 55 | 50 | 0 | 0 | 1.0457 | 0.0098566 | -1.0555 | 0
8 | 30 | 5806 | 11.4 | 55 | 50 | 0 | 0 | 1.0505 | 0.0099476 | -1.0604 | 0 |  |  | zas-50%mcw
8 | 30 | 5807 | 10.9 | 55 | 50 | 0 | 0 | 1.0625 | 0.010177 | -1.0727 | 0 | nadmiar [kJ] | zapas c.w. | zapas max | zapas rzecz. | mcwt | mcwt>mcwdob | sp%
8 | 30 | 5808 | 10.3 | 55 | 50 | 0 | 0 | 1.077 | 0.010456 | -1.0874 | 0 | 0 | 0 | 100 | 0 | 0 | FALSE | 0
8 | 31 | 5809 | 9.8 | 55 | 50 | 0 | 0 | 1.089 | 0.010691 | -1.0997 | 0
8 | 31 | 5810 | 9.2 | 55 | 50 | 0 | 0 | 1.1035 | 0.010977 | -1.1145 | 0
8 | 31 | 5811 | 8.5 | 55 | 50 | 0 | 0 | 1.1203 | 0.011315 | -1.1317 | 0
8 | 31 | 5812 | 7.9 | 55 | 50 | 0 | 0 | 1.1348 | 0.011609 | -1.1464 | 0
8 | 31 | 5813 | 8.3 | 55 | 50 | 0 | 0 | 1.1252 | 0.011413 | -1.1366 | 0
8 | 31 | 5814 | 8.8 | 55 | 50 | 19.8 | 0.087531 | 1.1131 | 0.011169 | -1.0368 | 0
8 | 31 | 5815 | 9.2 | 55 | 50 | 47.7 | 0.21087 | 1.1035 | 0.010977 | -0.90359 | 0
8 | 31 | 5816 | 10.4 | 55 | 50 | 74.6 | 0.32979 | 1.0746 | 0.010409 | -0.75519 | 0
8 | 31 | 5817 | 11.5 | 55 | 50 | 100.3 | 0.4434 | 1.0481 | 0.0099021 | -0.61456 | 0
8 | 31 | 5818 | 12.7 | 55 | 50 | 122.6 | 0.54199 | 1.0192 | 0.0093633 | -0.48653 | 0
8 | 31 | 5819 | 12.8 | 55 | 50 | 136.6 | 0.60388 | 1.0167 | 0.0093191 | -0.42219 | 0
8 | 31 | 5820 | 12.9 | 55 | 50 | 324.9 | 1.4363 | 1.0143 | 0.009275 | 0.4127 | 1485.7103
8 | 31 | 5821 | 13 | 55 | 50 | 303 | 1.3395 | 1.0119 | 0.0092309 | 0.31834 | 1146.0096
8 | 31 | 5822 | 13.5 | 55 | 50 | 259.2 | 1.1459 | 0.99988 | 0.0090125 | 0.13697 | 493.0987
8 | 31 | 5823 | 14.1 | 55 | 50 | 203.7 | 0.90051 | 0.98542 | 0.0087537 | -0.093666 | 0
8 | 31 | 5824 | 14.5 | 55 | 50 | 141.3 | 0.62465 | 0.97578 | 0.0085834 | -0.35971 | 0
8 | 31 | 5825 | 13.5 | 55 | 50 | 111.6 | 0.49336 | 0.99988 | 0.0090125 | -0.51553 | 0
8 | 31 | 5826 | 12.6 | 55 | 50 | 19.8 | 0.087531 | 1.0216 | 0.0094076 | -0.94344 | 0
8 | 31 | 5827 | 11.6 | 55 | 50 | 0 | 0 | 1.0457 | 0.0098566 | -1.0555 | 0
8 | 31 | 5828 | 11.4 | 55 | 50 | 0 | 0 | 1.0505 | 0.0099476 | -1.0604 | 0
8 | 31 | 5829 | 11.1 | 55 | 50 | 0 | 0 | 1.0577 | 0.010085 | -1.0678 | 0
8 | 31 | 5830 | 10.9 | 55 | 50 | 0 | 0 | 1.0625 | 0.010177 | -1.0727 | 0 |  |  | zas-50%mcw
8 | 31 | 5831 | 10.7 | 55 | 50 | 0 | 0 | 1.0673 | 0.01027 | -1.0776 | 0 | nadmiar [kJ] | zapas c.w. | zapas max | zapas rzecz. | mcwt | mcwt>mcwdob | sp%
8 | 31 | 5832 | 10.4 | 55 | 50 | 0 | 0 | 1.0746 | 0.010409 | -1.085 | 3124.8186 | 0 | 0 | 100 | 0 | 18.6579 | FALSE | 0.093289 |  | 0.60803
9 | 1 | 5833 | 10.5 | 55 | 50 | 0 | 0 | 1.0722 | 0.010363 | -1.0825 | 0
9 | 1 | 5834 | 10.4 | 55 | 50 | 0 | 0 | 1.0746 | 0.010409 | -1.085 | 0
9 | 1 | 5835 | 10.3 | 55 | 50 | 0 | 0 | 1.077 | 0.010456 | -1.0874 | 0
9 | 1 | 5836 | 10.3 | 55 | 50 | 0 | 0 | 1.077 | 0.010456 | -1.0874 | 0
9 | 1 | 5837 | 10.5 | 55 | 50 | 0 | 0 | 1.0722 | 0.010363 | -1.0825 | 0
9 | 1 | 5838 | 10.5 | 55 | 50 | 43 | 0.19009 | 1.0722 | 0.010363 | -0.89243 | 0
9 | 1 | 5839 | 10.7 | 55 | 50 | 107.2 | 0.47391 | 1.0673 | 0.01027 | -0.6037 | 0
9 | 1 | 5840 | 11.4 | 55 | 50 | 169.7 | 0.7502 | 1.0505 | 0.0099476 | -0.31022 | 0
9 | 1 | 5841 | 12.1 | 55 | 50 | 100.3 | 0.4434 | 1.0336 | 0.0096308 | -0.59984 | 0
9 | 1 | 5842 | 12.8 | 55 | 50 | 121.4 | 0.53668 | 1.0167 | 0.0093191 | -0.48938 | 0
9 | 1 | 5843 | 13.3 | 55 | 50 | 316 | 1.397 | 1.0047 | 0.0090995 | 0.38317 | 1379.3952
9 | 1 | 5844 | 13.8 | 55 | 50 | 325.2 | 1.4376 | 0.99265 | 0.0088826 | 0.4361 | 1569.9598
9 | 1 | 5845 | 14.4 | 55 | 50 | 391.1 | 1.729 | 0.97819 | 0.0086258 | 0.74214 | 2671.7075
9 | 1 | 5846 | 15.1 | 55 | 50 | 391.7 | 1.7316 | 0.96133 | 0.0083309 | 0.76195 | 2743.0333
9 | 1 | 5847 | 15.7 | 55 | 50 | 302.1 | 1.3355 | 0.94687 | 0.0080823 | 0.38056 | 1370.0097
9 | 1 | 5848 | 16.4 | 55 | 50 | 223 | 0.98583 | 0.93001 | 0.0077969 | 0.048027 | 172.8964
9 | 1 | 5849 | 15.7 | 55 | 50 | 118.6 | 0.5243 | 0.94687 | 0.0080823 | -0.43065 | 0
9 | 1 | 5850 | 14.9 | 55 | 50 | 16.3 | 0.072058 | 0.96615 | 0.0084147 | -0.9025 | 0
9 | 1 | 5851 | 14.2 | 55 | 50 | 0 | 0 | 0.98301 | 0.008711 | -0.99172 | 0
9 | 1 | 5852 | 13 | 55 | 50 | 0 | 0 | 1.0119 | 0.0092309 | -1.0212 | 0
9 | 1 | 5853 | 11.7 | 55 | 50 | 0 | 0 | 1.0432 | 0.0098112 | -1.0531 | 0
9 | 1 | 5854 | 10.5 | 55 | 50 | 0 | 0 | 1.0722 | 0.010363 | -1.0825 | 0 |  |  | zas-50%mcw
9 | 1 | 5855 | 9.7 | 55 | 50 | 0 | 0 | 1.0914 | 0.010739 | -1.1022 | 0 | nadmiar [kJ] | zapas c.w. | zapas max | zapas rzecz. | mcwt | mcwt>mcwdob | sp%
9 | 1 | 5856 | 8.8 | 55 | 50 | 0 | 0 | 1.1131 | 0.011169 | -1.1243 | 9907.0019 | 0 | 0 | 100 | 0 | 59.1533 | FALSE | 0.29577
9 | 2 | 5857 | 8 | 55 | 50 | 0 | 0 | 1.1324 | 0.01156 | -1.144 | 0
9 | 2 | 5858 | 7.5 | 55 | 50 | 0 | 0 | 1.1444 | 0.011807 | -1.1562 | 0
9 | 2 | 5859 | 6.9 | 55 | 50 | 0 | 0 | 1.1589 | 0.012107 | -1.171 | 0
9 | 2 | 5860 | 6.4 | 55 | 50 | 0 | 0 | 1.1709 | 0.01236 | -1.1833 | 0
9 | 2 | 5861 | 7.5 | 55 | 50 | 0 | 0 | 1.1444 | 0.011807 | -1.1562 | 0
9 | 2 | 5862 | 8.5 | 55 | 50 | 68.6 | 0.30326 | 1.1203 | 0.011315 | -0.82839 | 0
9 | 2 | 5863 | 9.6 | 55 | 50 | 164.5 | 0.72722 | 1.0938 | 0.010786 | -0.37741 | 0
9 | 2 | 5864 | 10.7 | 55 | 50 | 247.1 | 1.0924 | 1.0673 | 0.01027 | 0.014762 | 53.1429
9 | 2 | 5865 | 11.9 | 55 | 50 | 338.5 | 1.4964 | 1.0384 | 0.0097208 | 0.44828 | 1613.8094
9 | 2 | 5866 | 13 | 55 | 50 | 357.1 | 1.5787 | 1.0119 | 0.0092309 | 0.5575 | 2006.997
9 | 2 | 5867 | 13.1 | 55 | 50 | 405.4 | 1.7922 | 1.0095 | 0.009187 | 0.77348 | 2784.5106
9 | 2 | 5868 | 13.2 | 55 | 50 | 322.9 | 1.4275 | 1.0071 | 0.0091432 | 0.41122 | 1480.3759
9 | 2 | 5869 | 13.3 | 55 | 50 | 299.7 | 1.3249 | 1.0047 | 0.0090995 | 0.31111 | 1119.9849
9 | 2 | 5870 | 13.7 | 55 | 50 | 329.5 | 1.4566 | 0.99506 | 0.0089258 | 0.45266 | 1629.5641
9 | 2 | 5871 | 14 | 55 | 50 | 255.8 | 1.1308 | 0.98783 | 0.0087966 | 0.1342 | 483.1338
9 | 2 | 5872 | 14.4 | 55 | 50 | 203.4 | 0.89918 | 0.97819 | 0.0086258 | -0.087636 | 0
9 | 2 | 5873 | 13.4 | 55 | 50 | 115.1 | 0.50883 | 1.0023 | 0.009056 | -0.50251 | 0
9 | 2 | 5874 | 12.4 | 55 | 50 | 15.1 | 0.066753 | 1.0264 | 0.0094966 | -0.96912 | 0
9 | 2 | 5875 | 11.4 | 55 | 50 | 0 | 0 | 1.0505 | 0.0099476 | -1.0604 | 0
9 | 2 | 5876 | 11.3 | 55 | 50 | 0 | 0 | 1.0529 | 0.0099933 | -1.0629 | 0
9 | 2 | 5877 | 11.3 | 55 | 50 | 0 | 0 | 1.0529 | 0.0099933 | -1.0629 | 0
9 | 2 | 5878 | 11.2 | 55 | 50 | 0 | 0 | 1.0553 | 0.010039 | -1.0653 | 0 |  |  | zas-50%mcw
9 | 2 | 5879 | 10.3 | 55 | 50 | 0 | 0 | 1.077 | 0.010456 | -1.0874 | 0 | nadmiar [kJ] | zapas c.w. | zapas max | zapas rzecz. | mcwt | mcwt>mcwdob | sp%
9 | 2 | 5880 | 9.4 | 55 | 50 | 0 | 0 | 1.0987 | 0.010881 | -1.1095 | 11171.5187 | 0 | 0 | 100 | 0 | 66.7036 | FALSE | 0.33352
9 | 3 | 5881 | 8.5 | 55 | 50 | 0 | 0 | 1.1203 | 0.011315 | -1.1317 | 0
9 | 3 | 5882 | 7.9 | 55 | 50 | 0 | 0 | 1.1348 | 0.011609 | -1.1464 | 0
9 | 3 | 5883 | 7.4 | 55 | 50 | 0 | 0 | 1.1468 | 0.011857 | -1.1587 | 0
9 | 3 | 5884 | 6.8 | 55 | 50 | 0 | 0 | 1.1613 | 0.012157 | -1.1735 | 0
9 | 3 | 5885 | 7.7 | 55 | 50 | 0 | 0 | 1.1396 | 0.011708 | -1.1513 | 0
9 | 3 | 5886 | 8.7 | 55 | 50 | 93 | 0.41113 | 1.1155 | 0.011218 | -0.71561 | 0
9 | 3 | 5887 | 9.6 | 55 | 50 | 262 | 1.1582 | 1.0938 | 0.010786 | 0.053612 | 193.0037
9 | 3 | 5888 | 11.4 | 55 | 50 | 306.1 | 1.3532 | 1.0505 | 0.0099476 | 0.29277 | 1053.9871
9 | 3 | 5889 | 13.3 | 55 | 50 | 400.9 | 1.7723 | 1.0047 | 0.0090995 | 0.75849 | 2730.5565
9 | 3 | 5890 | 15.1 | 55 | 50 | 417.9 | 1.8474 | 0.96133 | 0.0083309 | 0.87778 | 3159.9995
9 | 3 | 5891 | 15.3 | 55 | 50 | 477.2 | 2.1096 | 0.95651 | 0.0082476 | 1.1448 | 4121.3907
9 | 3 | 5892 | 15.4 | 55 | 50 | 415.5 | 1.8368 | 0.9541 | 0.0082061 | 0.87452 | 3148.2743
9 | 3 | 5893 | 15.6 | 55 | 50 | 385.8 | 1.7055 | 0.94928 | 0.0081234 | 0.74813 | 2693.2515
9 | 3 | 5894 | 16.1 | 55 | 50 | 385.6 | 1.7046 | 0.93723 | 0.0079186 | 0.75949 | 2734.1742
9 | 3 | 5895 | 16.5 | 55 | 50 | 356.8 | 1.5773 | 0.9276 | 0.0077566 | 0.64197 | 2311.1075
9 | 3 | 5896 | 17 | 55 | 50 | 249.8 | 1.1043 | 0.91555 | 0.0075564 | 0.1812 | 652.3191
9 | 3 | 5897 | 15.6 | 55 | 50 | 143 | 0.63217 | 0.94928 | 0.0081234 | -0.32524 | 0
9 | 3 | 5898 | 14.2 | 55 | 50 | 14 | 0.061891 | 0.98301 | 0.008711 | -0.92983 | 0
9 | 3 | 5899 | 12.8 | 55 | 50 | 0 | 0 | 1.0167 | 0.0093191 | -1.0261 | 0
9 | 3 | 5900 | 12.2 | 55 | 50 | 0 | 0 | 1.0312 | 0.0095859 | -1.0408 | 0
9 | 3 | 5901 | 11.6 | 55 | 50 | 0 | 0 | 1.0457 | 0.0098566 | -1.0555 | 0
9 | 3 | 5902 | 11 | 55 | 50 | 0 | 0 | 1.0601 | 0.010131 | -1.0702 | 0 |  |  | zas-50%mcw
9 | 3 | 5903 | 10.5 | 55 | 50 | 0 | 0 | 1.0722 | 0.010363 | -1.0825 | 0 | nadmiar [kJ] | zapas c.w. | zapas max | zapas rzecz. | mcwt | mcwt>mcwdob | sp%
9 | 3 | 5904 | 9.9 | 55 | 50 | 0 | 0 | 1.0866 | 0.010644 | -1.0973 | 22798.0641 | 0 | 0 | 100 | 0 | 136.1241 | FALSE | 0.68062
9 | 4 | 5905 | 9.4 | 55 | 50 | 0 | 0 | 1.0987 | 0.010881 | -1.1095 | 0
9 | 4 | 5906 | 8.9 | 55 | 50 | 0 | 0 | 1.1107 | 0.011121 | -1.1218 | 0
9 | 4 | 5907 | 8.4 | 55 | 50 | 0 | 0 | 1.1228 | 0.011364 | -1.1341 | 0
9 | 4 | 5908 | 7.9 | 55 | 50 | 0 | 0 | 1.1348 | 0.011609 | -1.1464 | 0
9 | 4 | 5909 | 8.7 | 55 | 50 | 0 | 0 | 1.1155 | 0.011218 | -1.1267 | 0
9 | 4 | 5910 | 9.6 | 55 | 50 | 88.4 | 0.3908 | 1.0938 | 0.010786 | -0.71383 | 0
9 | 4 | 5911 | 10.4 | 55 | 50 | 256.8 | 1.1353 | 1.0746 | 0.010409 | 0.050276 | 180.9925
9 | 4 | 5912 | 12.4 | 55 | 50 | 452.6 | 2.0008 | 1.0264 | 0.0094966 | 0.96496 | 3473.8566
9 | 4 | 5913 | 14.4 | 55 | 50 | 651.1 | 2.8784 | 0.97819 | 0.0086258 | 1.8915 | 6809.5398
9 | 4 | 5914 | 16.4 | 55 | 50 | 831.3 | 3.675 | 0.93001 | 0.0077969 | 2.7372 | 9853.8325
9 | 4 | 5915 | 16.9 | 55 | 50 | 956.6 | 4.2289 | 0.91796 | 0.0075962 | 3.3033 | 11892.04
9 | 4 | 5916 | 17.5 | 55 | 50 | 984.3 | 4.3514 | 0.9035 | 0.0073588 | 3.4405 | 12385.7746
9 | 4 | 5917 | 18 | 55 | 50 | 908.9 | 4.018 | 0.89146 | 0.0071639 | 3.1194 | 11229.8732
9 | 4 | 5918 | 18.3 | 55 | 50 | 758 | 3.3509 | 0.88423 | 0.0070482 | 2.4597 | 8854.7764
9 | 4 | 5919 | 18.5 | 55 | 50 | 568.3 | 2.5123 | 0.87941 | 0.0069716 | 1.6259 | 5853.3733
9 | 4 | 5920 | 18.8 | 55 | 50 | 356.3 | 1.5751 | 0.87218 | 0.0068575 | 0.69608 | 2505.8803
9 | 4 | 5921 | 17.6 | 55 | 50 | 169.8 | 0.75065 | 0.90109 | 0.0073197 | -0.15777 | 0
9 | 4 | 5922 | 16.4 | 55 | 50 | 10.5 | 0.046418 | 0.93001 | 0.0077969 | -0.89138 | 0
9 | 4 | 5923 | 15.2 | 55 | 50 | 0 | 0 | 0.95892 | 0.0082892 | -0.96721 | 0
9 | 4 | 5924 | 14.5 | 55 | 50 | 0 | 0 | 0.97578 | 0.0085834 | -0.98437 | 0
9 | 4 | 5925 | 13.8 | 55 | 50 | 0 | 0 | 0.99265 | 0.0088826 | -1.0015 | 0
9 | 4 | 5926 | 13.1 | 55 | 50 | 0 | 0 | 1.0095 | 0.009187 | -1.0187 | 0 |  |  | zas-50%mcw
9 | 4 | 5927 | 12.3 | 55 | 50 | 0 | 0 | 1.0288 | 0.0095412 | -1.0383 | 0 | nadmiar [kJ] | zapas c.w. | zapas max | zapas rzecz. | mcwt | mcwt>mcwdob | sp%
9 | 4 | 5928 | 11.6 | 55 | 50 | 0 | 0 | 1.0457 | 0.0098566 | -1.0555 | 73039.9393 | 0 | 0 | 100 | 0 | 436.1114 | TRUE | 1
9 | 5 | 5929 | 10.8 | 55 | 50 | 0 | 0 | 1.0649 | 0.010223 | -1.0752 | 0
9 | 5 | 5930 | 10.3 | 55 | 50 | 0 | 0 | 1.077 | 0.010456 | -1.0874 | 0
9 | 5 | 5931 | 9.7 | 55 | 50 | 0 | 0 | 1.0914 | 0.010739 | -1.1022 | 0
9 | 5 | 5932 | 9.2 | 55 | 50 | 0 | 0 | 1.1035 | 0.010977 | -1.1145 | 0
9 | 5 | 5933 | 9.6 | 55 | 50 | 0 | 0 | 1.0938 | 0.010786 | -1.1046 | 0
9 | 5 | 5934 | 10 | 55 | 50 | 60.5 | 0.26746 | 1.0842 | 0.010597 | -0.82734 | 0
9 | 5 | 5935 | 10.4 | 55 | 50 | 166.6 | 0.7365 | 1.0746 | 0.010409 | -0.34848 | 0
9 | 5 | 5936 | 12.8 | 55 | 50 | 280.7 | 1.2409 | 1.0167 | 0.0093191 | 0.21485 | 773.4464
9 | 5 | 5937 | 15.2 | 55 | 50 | 394.6 | 1.7444 | 0.95892 | 0.0082892 | 0.77722 | 2798.0098
9 | 5 | 5938 | 17.6 | 55 | 50 | 497.8 | 2.2007 | 0.90109 | 0.0073197 | 1.2922 | 4652.0685
9 | 5 | 5939 | 18.3 | 55 | 50 | 574.7 | 2.5406 | 0.88423 | 0.0070482 | 1.6493 | 5937.6046
9 | 5 | 5940 | 19.1 | 55 | 50 | 597.8 | 2.6427 | 0.86495 | 0.0067443 | 1.771 | 6375.7183
9 | 5 | 5941 | 19.8 | 55 | 50 | 551.9 | 2.4398 | 0.84809 | 0.0064838 | 1.5852 | 5706.8848
9 | 5 | 5942 | 20 | 55 | 50 | 462.8 | 2.0459 | 0.84327 | 0.0064104 | 1.1962 | 4306.4932
9 | 5 | 5943 | 20.3 | 55 | 50 | 350.3 | 1.5486 | 0.83604 | 0.006301 | 0.70625 | 2542.4998
9 | 5 | 5944 | 20.5 | 55 | 50 | 229.7 | 1.0154 | 0.83122 | 0.0062285 | 0.178 | 640.7902
9 | 5 | 5945 | 19.5 | 55 | 50 | 114 | 0.50397 | 0.85532 | 0.0065948 | -0.35794 | 0
9 | 5 | 5946 | 18.6 | 55 | 50 | 4.7 | 0.020778 | 0.877 | 0.0069335 | -0.86316 | 0
9 | 5 | 5947 | 17.6 | 55 | 50 | 0 | 0 | 0.90109 | 0.0073197 | -0.90841 | 0
9 | 5 | 5948 | 16.6 | 55 | 50 | 0 | 0 | 0.92519 | 0.0077163 | -0.9329 | 0
9 | 5 | 5949 | 15.6 | 55 | 50 | 0 | 0 | 0.94928 | 0.0081234 | -0.9574 | 0
9 | 5 | 5950 | 14.6 | 55 | 50 | 0 | 0 | 0.97337 | 0.008541 | -0.98192 | 0 |  |  | zas-50%mcw
9 | 5 | 5951 | 13.8 | 55 | 50 | 0 | 0 | 0.99265 | 0.0088826 | -1.0015 | 0 | nadmiar [kJ] | zapas c.w. | zapas max | zapas rzecz. | mcwt | mcwt>mcwdob | sp%
9 | 5 | 5952 | 13 | 55 | 50 | 0 | 0 | 1.0119 | 0.0092309 | -1.0212 | 33733.5157 | 39543.9393 | 236.1114 | 100 | 100 | 301.4182 | TRUE | 1
9 | 6 | 5953 | 12.2 | 55 | 50 | 0 | 0 | 1.0312 | 0.0095859 | -1.0408 | 0
9 | 6 | 5954 | 11.6 | 55 | 50 | 0 | 0 | 1.0457 | 0.0098566 | -1.0555 | 0
9 | 6 | 5955 | 11 | 55 | 50 | 0 | 0 | 1.0601 | 0.010131 | -1.0702 | 0
9 | 6 | 5956 | 10.4 | 55 | 50 | 0 | 0 | 1.0746 | 0.010409 | -1.085 | 0
9 | 6 | 5957 | 10.7 | 55 | 50 | 0 | 0 | 1.0673 | 0.01027 | -1.0776 | 0
9 | 6 | 5958 | 10.9 | 55 | 50 | 55.8 | 0.24668 | 1.0625 | 0.010177 | -0.82602 | 0
9 | 6 | 5959 | 11.2 | 55 | 50 | 197 | 0.87089 | 1.0553 | 0.010039 | -0.19444 | 0
9 | 6 | 5960 | 12.9 | 55 | 50 | 341.3 | 1.5088 | 1.0143 | 0.009275 | 0.4852 | 1746.7121
9 | 6 | 5961 | 14.7 | 55 | 50 | 417.5 | 1.8457 | 0.97096 | 0.0084988 | 0.8662 | 3118.3347
9 | 6 | 5962 | 16.4 | 55 | 50 | 530.4 | 2.3448 | 0.93001 | 0.0077969 | 1.407 | 5065.0874
9 | 6 | 5963 | 17.8 | 55 | 50 | 572.1 | 2.5291 | 0.89628 | 0.0072416 | 1.6256 | 5852.162
9 | 6 | 5964 | 19.2 | 55 | 50 | 593.6 | 2.6242 | 0.86254 | 0.0067068 | 1.7549 | 6317.6851
9 | 6 | 5965 | 20.6 | 55 | 50 | 495.4 | 2.19 | 0.82881 | 0.0061925 | 1.355 | 4878.14
9 | 6 | 5966 | 20.4 | 55 | 50 | 377.9 | 1.6706 | 0.83363 | 0.0062647 | 0.83071 | 2990.5508
9 | 6 | 5967 | 20.2 | 55 | 50 | 289.7 | 1.2807 | 0.83845 | 0.0063373 | 0.43591 | 1569.262
9 | 6 | 5968 | 20 | 55 | 50 | 165 | 0.72943 | 0.84327 | 0.0064104 | -0.12025 | 0
9 | 6 | 5969 | 19 | 55 | 50 | 82.6 | 0.36515 | 0.86736 | 0.0067819 | -0.50899 | 0
9 | 6 | 5970 | 18.1 | 55 | 50 | 1.2 | 0.0053049 | 0.88905 | 0.0071253 | -0.89087 | 0
9 | 6 | 5971 | 17.1 | 55 | 50 | 0 | 0 | 0.91314 | 0.0075167 | -0.92066 | 0
9 | 6 | 5972 | 16 | 55 | 50 | 0 | 0 | 0.93964 | 0.0079593 | -0.9476 | 0
9 | 6 | 5973 | 14.8 | 55 | 50 | 0 | 0 | 0.96856 | 0.0084567 | -0.97701 | 0
9 | 6 | 5974 | 13.7 | 55 | 50 | 0 | 0 | 0.99506 | 0.0089258 | -1.004 | 0 |  |  | zas-50%mcw
9 | 6 | 5975 | 13.6 | 55 | 50 | 0 | 0 | 0.99747 | 0.0089691 | -1.0064 | 0 | nadmiar [kJ] | zapas c.w. | zapas max | zapas rzecz. | mcwt | mcwt>mcwdob | sp%
9 | 6 | 5976 | 13.6 | 55 | 50 | 0 | 0 | 0.99747 | 0.0089691 | -1.0064 | 31537.9341 | 237.5157 | 1.4182 | 100 | 1.4182 | 189.7268 | FALSE | 0.94863
9 | 7 | 5977 | 13.5 | 55 | 50 | 0 | 0 | 0.99988 | 0.0090125 | -1.0089 | 0
9 | 7 | 5978 | 12.5 | 55 | 50 | 0 | 0 | 1.024 | 0.009452 | -1.0334 | 0
9 | 7 | 5979 | 11.6 | 55 | 50 | 0 | 0 | 1.0457 | 0.0098566 | -1.0555 | 0
9 | 7 | 5980 | 10.6 | 55 | 50 | 0 | 0 | 1.0697 | 0.010316 | -1.0801 | 0
9 | 7 | 5981 | 11.2 | 55 | 50 | 0 | 0 | 1.0553 | 0.010039 | -1.0653 | 0
9 | 7 | 5982 | 11.7 | 55 | 50 | 58.2 | 0.25729 | 1.0432 | 0.0098112 | -0.79577 | 0
9 | 7 | 5983 | 12.3 | 55 | 50 | 168.8 | 0.74622 | 1.0288 | 0.0095412 | -0.29211 | 0
9 | 7 | 5984 | 14.2 | 55 | 50 | 291.7 | 1.2895 | 0.98301 | 0.008711 | 0.29781 | 1072.1284
9 | 7 | 5985 | 16.1 | 55 | 50 | 412.8 | 1.8249 | 0.93723 | 0.0079186 | 0.87974 | 3167.0551
9 | 7 | 5986 | 18 | 55 | 50 | 527.7 | 2.3328 | 0.89146 | 0.0071639 | 1.4342 | 5163.1744
9 | 7 | 5987 | 19.2 | 55 | 50 | 611.3 | 2.7024 | 0.86254 | 0.0067068 | 1.8332 | 6599.376
9 | 7 | 5988 | 20.4 | 55 | 50 | 591.3 | 2.614 | 0.83363 | 0.0062647 | 1.7741 | 6386.7562
9 | 7 | 5989 | 21.6 | 55 | 50 | 547.3 | 2.4195 | 0.80472 | 0.0058377 | 1.6089 | 5792.1285
9 | 7 | 5990 | 21.1 | 55 | 50 | 412.7 | 1.8244 | 0.81677 | 0.0060138 | 1.0017 | 3606.0025
9 | 7 | 5991 | 20.7 | 55 | 50 | 243.2 | 1.0751 | 0.8264 | 0.0061565 | 0.24257 | 873.2457
9 | 7 | 5992 | 20.2 | 55 | 50 | 127.9 | 0.56542 | 0.83845 | 0.0063373 | -0.27937 | 0
9 | 7 | 5993 | 19 | 55 | 50 | 79.1 | 0.34968 | 0.86736 | 0.0067819 | -0.52446 | 0
9 | 7 | 5994 | 17.8 | 55 | 50 | 0 | 0 | 0.89628 | 0.0072416 | -0.90352 | 0
9 | 7 | 5995 | 16.6 | 55 | 50 | 0 | 0 | 0.92519 | 0.0077163 | -0.9329 | 0
9 | 7 | 5996 | 16.2 | 55 | 50 | 0 | 0 | 0.93482 | 0.0078779 | -0.9427 | 0
9 | 7 | 5997 | 15.8 | 55 | 50 | 0 | 0 | 0.94446 | 0.0080412 | -0.9525 | 0
9 | 7 | 5998 | 15.4 | 55 | 50 | 0 | 0 | 0.9541 | 0.0082061 | -0.96231 | 0 |  |  | zas-50%mcw
9 | 7 | 5999 | 15.1 | 55 | 50 | 0 | 0 | 0.96133 | 0.0083309 | -0.96966 | 0 | nadmiar [kJ] | zapas c.w. | zapas max | zapas rzecz. | mcwt | mcwt>mcwdob | sp%
9 | 7 | 6000 | 14.7 | 55 | 50 | 0 | 0 | 0.97096 | 0.0084988 | -0.97946 | 32659.8669 | 0 | 0 | 100 | 0 | 195.0076 | FALSE | 0.97504
9 | 8 | 6001 | 14.4 | 55 | 50 | 0 | 0 | 0.97819 | 0.0086258 | -0.98682 | 0
9 | 8 | 6002 | 13.9 | 55 | 50 | 0 | 0 | 0.99024 | 0.0088396 | -0.99908 | 0
9 | 8 | 6003 | 13.3 | 55 | 50 | 0 | 0 | 1.0047 | 0.0090995 | -1.0138 | 0
9 | 8 | 6004 | 12.8 | 55 | 50 | 0 | 0 | 1.0167 | 0.0093191 | -1.0261 | 0
9 | 8 | 6005 | 12.8 | 55 | 50 | 0 | 0 | 1.0167 | 0.0093191 | -1.0261 | 0
9 | 8 | 6006 | 12.8 | 55 | 50 | 39.5 | 0.17462 | 1.0167 | 0.0093191 | -0.85144 | 0
9 | 8 | 6007 | 12.8 | 55 | 50 | 40.8 | 0.18037 | 1.0167 | 0.0093191 | -0.84569 | 0
9 | 8 | 6008 | 14.2 | 55 | 50 | 227.5 | 1.0057 | 0.98301 | 0.008711 | 0.014001 | 50.4021
9 | 8 | 6009 | 15.5 | 55 | 50 | 383.4 | 1.6949 | 0.95169 | 0.0081647 | 0.73506 | 2646.2338
9 | 8 | 6010 | 16.9 | 55 | 50 | 820.7 | 3.6281 | 0.91796 | 0.0075962 | 2.7026 | 9729.2269
9 | 8 | 6011 | 18.7 | 55 | 50 | 722.4 | 3.1936 | 0.87459 | 0.0068954 | 2.3121 | 8323.4563
9 | 8 | 6012 | 20.6 | 55 | 50 | 751.2 | 3.3209 | 0.82881 | 0.0061925 | 2.4859 | 8949.1303
9 | 8 | 6013 | 22.4 | 55 | 50 | 585.6 | 2.5888 | 0.78545 | 0.0055614 | 1.7978 | 6472.0468
9 | 8 | 6014 | 22.7 | 55 | 50 | 487.2 | 2.1538 | 0.77822 | 0.0054595 | 1.3701 | 4932.4241
9 | 8 | 6015 | 22.9 | 55 | 50 | 343 | 1.5163 | 0.7734 | 0.0053921 | 0.73753 | 2655.1085
9 | 8 | 6016 | 23.2 | 55 | 50 | 222.2 | 0.98229 | 0.76617 | 0.0052918 | 0.21083 | 758.99
9 | 8 | 6017 | 22.1 | 55 | 50 | 102.3 | 0.45224 | 0.79267 | 0.0056642 | -0.34609 | 0
9 | 8 | 6018 | 20.9 | 55 | 50 | 0 | 0 | 0.82159 | 0.0060849 | -0.82767 | 0
9 | 8 | 6019 | 19.8 | 55 | 50 | 0 | 0 | 0.84809 | 0.0064838 | -0.85457 | 0
9 | 8 | 6020 | 19.2 | 55 | 50 | 0 | 0 | 0.86254 | 0.0067068 | -0.86925 | 0
9 | 8 | 6021 | 18.7 | 55 | 50 | 0 | 0 | 0.87459 | 0.0068954 | -0.88149 | 0
9 | 8 | 6022 | 18.1 | 55 | 50 | 0 | 0 | 0.88905 | 0.0071253 | -0.89617 | 0 |  |  | zas-50%mcw
9 | 8 | 6023 | 17.3 | 55 | 50 | 0 | 0 | 0.90832 | 0.0074376 | -0.91576 | 0 | nadmiar [kJ] | zapas c.w. | zapas max | zapas rzecz. | mcwt | mcwt>mcwdob | sp%
9 | 8 | 6024 | 16.5 | 55 | 50 | 0 | 0 | 0.9276 | 0.0077566 | -0.93535 | 44517.0189 | 0 | 0 | 100 | 0 | 265.805 | TRUE | 1
9 | 9 | 6025 | 15.7 | 55 | 50 | 0 | 0 | 0.94687 | 0.0080823 | -0.95495 | 0
9 | 9 | 6026 | 15.4 | 55 | 50 | 0 | 0 | 0.9541 | 0.0082061 | -0.96231 | 0
9 | 9 | 6027 | 15 | 55 | 50 | 0 | 0 | 0.96374 | 0.0083727 | -0.97211 | 0
9 | 9 | 6028 | 14.7 | 55 | 50 | 0 | 0 | 0.97096 | 0.0084988 | -0.97946 | 0
9 | 9 | 6029 | 14.8 | 55 | 50 | 0 | 0 | 0.96856 | 0.0084567 | -0.97701 | 0
9 | 9 | 6030 | 14.8 | 55 | 50 | 31.4 | 0.13881 | 0.96856 | 0.0084567 | -0.8382 | 0
9 | 9 | 6031 | 14.9 | 55 | 50 | 130.5 | 0.57691 | 0.96615 | 0.0084147 | -0.39765 | 0
9 | 9 | 6032 | 17 | 55 | 50 | 244.5 | 1.0809 | 0.91555 | 0.0075564 | 0.15777 | 567.971
9 | 9 | 6033 | 19.2 | 55 | 50 | 345.5 | 1.5274 | 0.86254 | 0.0067068 | 0.65812 | 2369.2382
9 | 9 | 6034 | 21.3 | 55 | 50 | 484.4 | 2.1414 | 0.81195 | 0.005943 | 1.3235 | 4764.6913
9 | 9 | 6035 | 22 | 55 | 50 | 507.7 | 2.2444 | 0.79508 | 0.0056987 | 1.4436 | 5197.0997
9 | 9 | 6036 | 22.7 | 55 | 50 | 528.5 | 2.3364 | 0.77822 | 0.0054595 | 1.5527 | 5589.7028
9 | 9 | 6037 | 23.4 | 55 | 50 | 441.9 | 1.9535 | 0.76135 | 0.0052254 | 1.187 | 4273.0444
9 | 9 | 6038 | 23.4 | 55 | 50 | 370.4 | 1.6374 | 0.76135 | 0.0052254 | 0.87087 | 3135.1406
9 | 9 | 6039 | 23.5 | 55 | 50 | 280.5 | 1.24 | 0.75894 | 0.0051924 | 0.47589 | 1713.198
9 | 9 | 6040 | 23.5 | 55 | 50 | 183.4 | 0.81077 | 0.75894 | 0.0051924 | 0.046632 | 167.8768
9 | 9 | 6041 | 22.7 | 55 | 50 | 91.9 | 0.40627 | 0.77822 | 0.0054595 | -0.37741 | 0
9 | 9 | 6042 | 22 | 55 | 50 | 0 | 0 | 0.79508 | 0.0056987 | -0.80078 | 0
9 | 9 | 6043 | 21.2 | 55 | 50 | 0 | 0 | 0.81436 | 0.0059783 | -0.82034 | 0
9 | 9 | 6044 | 20.5 | 55 | 50 | 0 | 0 | 0.83122 | 0.0062285 | -0.83745 | 0
9 | 9 | 6045 | 19.9 | 55 | 50 | 0 | 0 | 0.84568 | 0.0064471 | -0.85213 | 0
9 | 9 | 6046 | 19.2 | 55 | 50 | 0 | 0 | 0.86254 | 0.0067068 | -0.86925 | 0 |  |  | zas-50%mcw
9 | 9 | 6047 | 18.7 | 55 | 50 | 0 | 0 | 0.87459 | 0.0068954 | -0.88149 | 0 | nadmiar [kJ] | zapas c.w. | zapas max | zapas rzecz. | mcwt | mcwt>mcwdob | sp%
9 | 9 | 6048 | 18.1 | 55 | 50 | 0 | 0 | 0.88905 | 0.0071253 | -0.89617 | 27777.9627 | 11021.0189 | 65.805 | 100 | 65.805 | 231.6634 | TRUE | 1
9 | 10 | 6049 | 17.6 | 55 | 50 | 0 | 0 | 0.90109 | 0.0073197 | -0.90841 | 0
9 | 10 | 6050 | 17.5 | 55 | 50 | 0 | 0 | 0.9035 | 0.0073588 | -0.91086 | 0
9 | 10 | 6051 | 17.3 | 55 | 50 | 0 | 0 | 0.90832 | 0.0074376 | -0.91576 | 0
9 | 10 | 6052 | 17.2 | 55 | 50 | 0 | 0 | 0.91073 | 0.0074771 | -0.91821 | 0
9 | 10 | 6053 | 17 | 55 | 50 | 0 | 0 | 0.91555 | 0.0075564 | -0.92311 | 0
9 | 10 | 6054 | 16.8 | 55 | 50 | 29.1 | 0.12864 | 0.92037 | 0.0076361 | -0.79936 | 0
9 | 10 | 6055 | 16.6 | 55 | 50 | 110 | 0.48628 | 0.92519 | 0.0077163 | -0.44662 | 0
9 | 10 | 6056 | 18.5 | 55 | 50 | 190.5 | 0.84215 | 0.87941 | 0.0069716 | -0.044226 | 0
9 | 10 | 6057 | 20.4 | 55 | 50 | 313.6 | 1.3864 | 0.83363 | 0.0062647 | 0.54645 | 1967.2331
9 | 10 | 6058 | 22.3 | 55 | 50 | 395.8 | 1.7497 | 0.78785 | 0.0055956 | 0.95629 | 3442.6325
9 | 10 | 6059 | 23.6 | 55 | 50 | 458 | 2.0247 | 0.75653 | 0.0051595 | 1.263 | 4546.8564
9 | 10 | 6060 | 25 | 55 | 50 | 397.7 | 1.7581 | 0.7228 | 0.0047097 | 1.0306 | 3710.2478
9 | 10 | 6061 | 26.3 | 55 | 50 | 368.1 | 1.6273 | 0.69148 | 0.0043103 | 0.93149 | 3353.3663
9 | 10 | 6062 | 25.9 | 55 | 50 | 309.7 | 1.3691 | 0.70112 | 0.0044313 | 0.66356 | 2388.8154
9 | 10 | 6063 | 25.6 | 55 | 50 | 183.6 | 0.81165 | 0.70835 | 0.0045232 | 0.098782 | 355.6152
9 | 10 | 6064 | 25.2 | 55 | 50 | 121.2 | 0.5358 | 0.71798 | 0.0046471 | -0.18683 | 0
9 | 10 | 6065 | 23.8 | 55 | 50 | 57 | 0.25198 | 0.75171 | 0.005094 | -0.50483 | 0
9 | 10 | 6066 | 22.5 | 55 | 50 | 0 | 0 | 0.78304 | 0.0055273 | -0.78856 | 0
9 | 10 | 6067 | 21.1 | 55 | 50 | 0 | 0 | 0.81677 | 0.0060138 | -0.82278 | 0
9 | 10 | 6068 | 20.1 | 55 | 50 | 0 | 0 | 0.84086 | 0.0063738 | -0.84723 | 0
9 | 10 | 6069 | 19.2 | 55 | 50 | 0 | 0 | 0.86254 | 0.0067068 | -0.86925 | 0
9 | 10 | 6070 | 18.2 | 55 | 50 | 0 | 0 | 0.88664 | 0.0070867 | -0.89372 | 0 |  |  | zas-50%mcw
9 | 10 | 6071 | 17.9 | 55 | 50 | 0 | 0 | 0.89387 | 0.0072027 | -0.90107 | 0 | nadmiar [kJ] | zapas c.w. | zapas max | zapas rzecz. | mcwt | mcwt>mcwdob | sp%
9 | 10 | 6072 | 17.7 | 55 | 50 | 0 | 0 | 0.89868 | 0.0072806 | -0.90597 | 19764.7667 | 0 | 0 | 100 | 0 | 118.0127 | FALSE | 0.59006
9 | 11 | 6073 | 17.4 | 55 | 50 | 0 | 0 | 0.90591 | 0.0073981 | -0.91331 | 0
9 | 11 | 6074 | 17.3 | 55 | 50 | 0 | 0 | 0.90832 | 0.0074376 | -0.91576 | 0
9 | 11 | 6075 | 17.3 | 55 | 50 | 0 | 0 | 0.90832 | 0.0074376 | -0.91576 | 0
9 | 11 | 6076 | 17.2 | 55 | 50 | 0 | 0 | 0.91073 | 0.0074771 | -0.91821 | 0
9 | 11 | 6077 | 17.2 | 55 | 50 | 0 | 0 | 0.91073 | 0.0074771 | -0.91821 | 0
9 | 11 | 6078 | 17.1 | 55 | 50 | 9.3 | 0.041113 | 0.91314 | 0.0075167 | -0.87954 | 0
9 | 11 | 6079 | 17.1 | 55 | 50 | 37.3 | 0.16489 | 0.91314 | 0.0075167 | -0.75576 | 0
9 | 11 | 6080 | 17.6 | 55 | 50 | 64.2 | 0.28381 | 0.90109 | 0.0073197 | -0.6246 | 0
9 | 11 | 6081 | 18.2 | 55 | 50 | 207.4 | 0.91687 | 0.88664 | 0.0070867 | 0.023141 | 83.3086
9 | 11 | 6082 | 18.7 | 55 | 50 | 258.3 | 1.1419 | 0.87459 | 0.0068954 | 0.2604 | 937.4256
9 | 11 | 6083 | 19.6 | 55 | 50 | 294.5 | 1.3019 | 0.85291 | 0.0065577 | 0.44245 | 1592.8175
9 | 11 | 6084 | 20.4 | 55 | 50 | 302.7 | 1.3382 | 0.83363 | 0.0062647 | 0.49827 | 1793.7624
9 | 11 | 6085 | 21.3 | 55 | 50 | 280.8 | 1.2413 | 0.81195 | 0.005943 | 0.42346 | 1524.4503
9 | 11 | 6086 | 21 | 55 | 50 | 236.9 | 1.0473 | 0.81918 | 0.0060493 | 0.22205 | 799.3897
9 | 11 | 6087 | 20.8 | 55 | 50 | 181.4 | 0.80193 | 0.82399 | 0.0061207 | -0.02819 | 0
9 | 11 | 6088 | 20.5 | 55 | 50 | 119 | 0.52607 | 0.83122 | 0.0062285 | -0.31138 | 0
9 | 11 | 6089 | 19.8 | 55 | 50 | 54.7 | 0.24182 | 0.84809 | 0.0064838 | -0.61276 | 0
9 | 11 | 6090 | 19.1 | 55 | 50 | 0 | 0 | 0.86495 | 0.0067443 | -0.8717 | 0
9 | 11 | 6091 | 18.4 | 55 | 50 | 0 | 0 | 0.88182 | 0.0070099 | -0.88883 | 0
9 | 11 | 6092 | 17.7 | 55 | 50 | 0 | 0 | 0.89868 | 0.0072806 | -0.90597 | 0
9 | 11 | 6093 | 17.1 | 55 | 50 | 0 | 0 | 0.91314 | 0.0075167 | -0.92066 | 0
9 | 11 | 6094 | 16.4 | 55 | 50 | 0 | 0 | 0.93001 | 0.0077969 | -0.9378 | 0 |  |  | zas-50%mcw
9 | 11 | 6095 | 16.1 | 55 | 50 | 0 | 0 | 0.93723 | 0.0079186 | -0.94515 | 0 | nadmiar [kJ] | zapas c.w. | zapas max | zapas rzecz. | mcwt | mcwt>mcwdob | sp%
9 | 11 | 6096 | 15.7 | 55 | 50 | 0 | 0 | 0.94687 | 0.0080823 | -0.95495 | 6731.1542 | 0 | 0 | 100 | 0 | 40.1908 | FALSE | 0.20095
9 | 12 | 6097 | 15.4 | 55 | 50 | 0 | 0 | 0.9541 | 0.0082061 | -0.96231 | 0
9 | 12 | 6098 | 15.1 | 55 | 50 | 0 | 0 | 0.96133 | 0.0083309 | -0.96966 | 0
9 | 12 | 6099 | 14.7 | 55 | 50 | 0 | 0 | 0.97096 | 0.0084988 | -0.97946 | 0
9 | 12 | 6100 | 14.4 | 55 | 50 | 0 | 0 | 0.97819 | 0.0086258 | -0.98682 | 0
9 | 12 | 6101 | 14.6 | 55 | 50 | 0 | 0 | 0.97337 | 0.008541 | -0.98192 | 0
9 | 12 | 6102 | 14.8 | 55 | 50 | 8.1 | 0.035808 | 0.96856 | 0.0084567 | -0.9412 | 0
9 | 12 | 6103 | 15 | 55 | 50 | 36.1 | 0.15959 | 0.96374 | 0.0083727 | -0.81252 | 0
9 | 12 | 6104 | 16.3 | 55 | 50 | 64.2 | 0.28381 | 0.93242 | 0.0078374 | -0.65644 | 0
9 | 12 | 6105 | 17.5 | 55 | 50 | 88.8 | 0.39256 | 0.9035 | 0.0073588 | -0.5183 | 0
9 | 12 | 6106 | 18.8 | 55 | 50 | 111 | 0.4907 | 0.87218 | 0.0068575 | -0.38833 | 0
9 | 12 | 6107 | 18.5 | 55 | 50 | 126.3 | 0.55834 | 0.87941 | 0.0069716 | -0.32804 | 0
9 | 12 | 6108 | 18.3 | 55 | 50 | 129.8 | 0.57381 | 0.88423 | 0.0070482 | -0.31746 | 0
9 | 12 | 6109 | 18 | 55 | 50 | 119.3 | 0.5274 | 0.89146 | 0.0071639 | -0.37122 | 0
9 | 12 | 6110 | 18.1 | 55 | 50 | 101.7 | 0.44959 | 0.88905 | 0.0071253 | -0.44658 | 0
9 | 12 | 6111 | 18.1 | 55 | 50 | 77.1 | 0.34084 | 0.88905 | 0.0071253 | -0.55533 | 0
9 | 12 | 6112 | 18.2 | 55 | 50 | 51.3 | 0.22679 | 0.88664 | 0.0070867 | -0.66694 | 0
9 | 12 | 6113 | 18.4 | 55 | 50 | 23.3 | 0.103 | 0.88182 | 0.0070099 | -0.78583 | 0
9 | 12 | 6114 | 18.7 | 55 | 50 | 0 | 0 | 0.87459 | 0.0068954 | -0.88149 | 0
9 | 12 | 6115 | 18.9 | 55 | 50 | 0 | 0 | 0.86977 | 0.0068196 | -0.87659 | 0
9 | 12 | 6116 | 18.9 | 55 | 50 | 0 | 0 | 0.86977 | 0.0068196 | -0.87659 | 0
9 | 12 | 6117 | 18.8 | 55 | 50 | 0 | 0 | 0.87218 | 0.0068575 | -0.87904 | 0
9 | 12 | 6118 | 18.8 | 55 | 50 | 0 | 0 | 0.87218 | 0.0068575 | -0.87904 | 0 |  |  | zas-50%mcw
9 | 12 | 6119 | 18.4 | 55 | 50 | 0 | 0 | 0.88182 | 0.0070099 | -0.88883 | 0 | nadmiar [kJ] | zapas c.w. | zapas max | zapas rzecz. | mcwt | mcwt>mcwdob | sp%
9 | 12 | 6120 | 18 | 55 | 50 | 0 | 0 | 0.89146 | 0.0071639 | -0.89862 | 0 | 0 | 0 | 100 | 0 | 0 | FALSE | 0
9 | 13 | 6121 | 17.6 | 55 | 50 | 0 | 0 | 0.90109 | 0.0073197 | -0.90841 | 0
9 | 13 | 6122 | 16.9 | 55 | 50 | 0 | 0 | 0.91796 | 0.0075962 | -0.92556 | 0
9 | 13 | 6123 | 16.3 | 55 | 50 | 0 | 0 | 0.93242 | 0.0078374 | -0.94025 | 0
9 | 13 | 6124 | 15.6 | 55 | 50 | 0 | 0 | 0.94928 | 0.0081234 | -0.9574 | 0
9 | 13 | 6125 | 15.4 | 55 | 50 | 0 | 0 | 0.9541 | 0.0082061 | -0.96231 | 0
9 | 13 | 6126 | 15.2 | 55 | 50 | 7 | 0.030945 | 0.95892 | 0.0082892 | -0.93626 | 0
9 | 13 | 6127 | 15 | 55 | 50 | 35 | 0.15473 | 0.96374 | 0.0083727 | -0.81738 | 0
9 | 13 | 6128 | 15.1 | 55 | 50 | 63 | 0.27851 | 0.96133 | 0.0083309 | -0.69115 | 0
9 | 13 | 6129 | 15.3 | 55 | 50 | 87.6 | 0.38726 | 0.95651 | 0.0082476 | -0.5775 | 0
9 | 13 | 6130 | 15.4 | 55 | 50 | 109.9 | 0.48584 | 0.9541 | 0.0082061 | -0.47646 | 0
9 | 13 | 6131 | 15.5 | 55 | 50 | 125.1 | 0.55304 | 0.95169 | 0.0081647 | -0.40682 | 0
9 | 13 | 6132 | 15.5 | 55 | 50 | 128.7 | 0.56895 | 0.95169 | 0.0081647 | -0.3909 | 0
9 | 13 | 6133 | 15.6 | 55 | 50 | 119.3 | 0.5274 | 0.94928 | 0.0081234 | -0.43001 | 0
9 | 13 | 6134 | 15.7 | 55 | 50 | 100.5 | 0.44429 | 0.94687 | 0.0080823 | -0.51067 | 0
9 | 13 | 6135 | 15.8 | 55 | 50 | 75.9 | 0.33554 | 0.94446 | 0.0080412 | -0.61697 | 0
9 | 13 | 6136 | 15.9 | 55 | 50 | 50.2 | 0.22192 | 0.94205 | 0.0080002 | -0.72813 | 0
9 | 13 | 6137 | 14.6 | 55 | 50 | 22.1 | 0.097699 | 0.97337 | 0.008541 | -0.88422 | 0
9 | 13 | 6138 | 13.3 | 55 | 50 | 0 | 0 | 1.0047 | 0.0090995 | -1.0138 | 0
9 | 13 | 6139 | 12 | 55 | 50 | 0 | 0 | 1.036 | 0.0096757 | -1.0457 | 0
9 | 13 | 6140 | 11.4 | 55 | 50 | 0 | 0 | 1.0505 | 0.0099476 | -1.0604 | 0
9 | 13 | 6141 | 10.8 | 55 | 50 | 0 | 0 | 1.0649 | 0.010223 | -1.0752 | 0
9 | 13 | 6142 | 10.2 | 55 | 50 | 0 | 0 | 1.0794 | 0.010503 | -1.0899 | 0 |  |  | zas-50%mcw
9 | 13 | 6143 | 9.9 | 55 | 50 | 0 | 0 | 1.0866 | 0.010644 | -1.0973 | 0 | nadmiar [kJ] | zapas c.w. | zapas max | zapas rzecz. | mcwt | mcwt>mcwdob | sp%
9 | 13 | 6144 | 9.5 | 55 | 50 | 0 | 0 | 1.0963 | 0.010834 | -1.1071 | 0 | 0 | 0 | 100 | 0 | 0 | FALSE | 0
9 | 14 | 6145 | 9.2 | 55 | 50 | 0 | 0 | 1.1035 | 0.010977 | -1.1145 | 0
9 | 14 | 6146 | 9.2 | 55 | 50 | 0 | 0 | 1.1035 | 0.010977 | -1.1145 | 0
9 | 14 | 6147 | 9.2 | 55 | 50 | 0 | 0 | 1.1035 | 0.010977 | -1.1145 | 0
9 | 14 | 6148 | 9.2 | 55 | 50 | 0 | 0 | 1.1035 | 0.010977 | -1.1145 | 0
9 | 14 | 6149 | 9.3 | 55 | 50 | 0 | 0 | 1.1011 | 0.010929 | -1.112 | 0
9 | 14 | 6150 | 9.3 | 55 | 50 | 5.8 | 0.02564 | 1.1011 | 0.010929 | -1.0864 | 0
9 | 14 | 6151 | 9.4 | 55 | 50 | 35 | 0.15473 | 1.0987 | 0.010881 | -0.95481 | 0
9 | 14 | 6152 | 10.7 | 55 | 50 | 140.8 | 0.62244 | 1.0673 | 0.01027 | -0.45516 | 0
9 | 14 | 6153 | 12.1 | 55 | 50 | 255.8 | 1.1308 | 1.0336 | 0.0096308 | 0.087592 | 315.3318
9 | 14 | 6154 | 13.4 | 55 | 50 | 383.8 | 1.6967 | 1.0023 | 0.009056 | 0.68535 | 2467.2451
9 | 14 | 6155 | 14.2 | 55 | 50 | 446.9 | 1.9756 | 0.98301 | 0.008711 | 0.98392 | 3542.096
9 | 14 | 6156 | 15 | 55 | 50 | 515.1 | 2.2771 | 0.96374 | 0.0083727 | 1.305 | 4698.088
9 | 14 | 6157 | 15.8 | 55 | 50 | 474 | 2.0954 | 0.94446 | 0.0080412 | 1.1429 | 4114.5749
9 | 14 | 6158 | 15.6 | 55 | 50 | 357 | 1.5782 | 0.94928 | 0.0081234 | 0.62081 | 2234.907
9 | 14 | 6159 | 15.4 | 55 | 50 | 225.3 | 0.996 | 0.9541 | 0.0082061 | 0.033692 | 121.2908
9 | 14 | 6160 | 15.2 | 55 | 50 | 112.2 | 0.49601 | 0.95892 | 0.0082892 | -0.4712 | 0
9 | 14 | 6161 | 14.6 | 55 | 50 | 59.3 | 0.26215 | 0.97337 | 0.008541 | -0.71976 | 0
9 | 14 | 6162 | 14 | 55 | 50 | 0 | 0 | 0.98783 | 0.0087966 | -0.99663 | 0
9 | 14 | 6163 | 13.4 | 55 | 50 | 0 | 0 | 1.0023 | 0.009056 | -1.0113 | 0
9 | 14 | 6164 | 12.5 | 55 | 50 | 0 | 0 | 1.024 | 0.009452 | -1.0334 | 0
9 | 14 | 6165 | 11.7 | 55 | 50 | 0 | 0 | 1.0432 | 0.0098112 | -1.0531 | 0
9 | 14 | 6166 | 10.8 | 55 | 50 | 0 | 0 | 1.0649 | 0.010223 | -1.0752 | 0 |  |  | zas-50%mcw
9 | 14 | 6167 | 10.1 | 55 | 50 | 0 | 0 | 1.0818 | 0.01055 | -1.0923 | 0 | nadmiar [kJ] | zapas c.w. | zapas max | zapas rzecz. | mcwt | mcwt>mcwdob | sp%
9 | 14 | 6168 | 9.3 | 55 | 50 | 0 | 0 | 1.1011 | 0.010929 | -1.112 | 17493.5336 | 0 | 0 | 100 | 0 | 104.4515 | FALSE | 0.52226
9 | 15 | 6169 | 8.6 | 55 | 50 | 0 | 0 | 1.1179 | 0.011266 | -1.1292 | 0
9 | 15 | 6170 | 8.3 | 55 | 50 | 0 | 0 | 1.1252 | 0.011413 | -1.1366 | 0
9 | 15 | 6171 | 8.1 | 55 | 50 | 0 | 0 | 1.13 | 0.01151 | -1.1415 | 0
9 | 15 | 6172 | 7.8 | 55 | 50 | 0 | 0 | 1.1372 | 0.011658 | -1.1489 | 0
9 | 15 | 6173 | 7.8 | 55 | 50 | 0 | 0 | 1.1372 | 0.011658 | -1.1489 | 0
9 | 15 | 6174 | 7.9 | 55 | 50 | 16.3 | 0.072058 | 1.1348 | 0.011609 | -1.0744 | 0
9 | 15 | 6175 | 7.9 | 55 | 50 | 76 | 0.33598 | 1.1348 | 0.011609 | -0.81043 | 0
9 | 15 | 6176 | 9.5 | 55 | 50 | 138.5 | 0.61228 | 1.0963 | 0.010834 | -0.49481 | 0
9 | 15 | 6177 | 11.1 | 55 | 50 | 198.1 | 0.87575 | 1.0577 | 0.010085 | -0.19203 | 0
9 | 15 | 6178 | 12.7 | 55 | 50 | 249.1 | 1.1012 | 1.0192 | 0.0093633 | 0.072697 | 261.7078
9 | 15 | 6179 | 12.2 | 55 | 50 | 285.4 | 1.2617 | 1.0312 | 0.0095859 | 0.2209 | 795.2431
9 | 15 | 6180 | 11.6 | 55 | 50 | 295 | 1.3041 | 1.0457 | 0.0098566 | 0.24861 | 895.0085
9 | 15 | 6181 | 11.1 | 55 | 50 | 271.9 | 1.202 | 1.0577 | 0.010085 | 0.13422 | 483.1876
9 | 15 | 6182 | 11.5 | 55 | 50 | 228 | 1.0079 | 1.0481 | 0.0099021 | -0.050032 | 0
9 | 15 | 6183 | 12 | 55 | 50 | 172.4 | 0.76214 | 1.036 | 0.0096757 | -0.28355 | 0
9 | 15 | 6184 | 12.4 | 55 | 50 | 110 | 0.48628 | 1.0264 | 0.0094966 | -0.54959 | 0
9 | 15 | 6185 | 12 | 55 | 50 | 45.4 | 0.2007 | 1.036 | 0.0096757 | -0.84499 | 0
9 | 15 | 6186 | 11.5 | 55 | 50 | 0 | 0 | 1.0481 | 0.0099021 | -1.058 | 0
9 | 15 | 6187 | 11.1 | 55 | 50 | 0 | 0 | 1.0577 | 0.010085 | -1.0678 | 0
9 | 15 | 6188 | 11 | 55 | 50 | 0 | 0 | 1.0601 | 0.010131 | -1.0702 | 0
9 | 15 | 6189 | 10.9 | 55 | 50 | 0 | 0 | 1.0625 | 0.010177 | -1.0727 | 0
9 | 15 | 6190 | 10.8 | 55 | 50 | 0 | 0 | 1.0649 | 0.010223 | -1.0752 | 0 |  |  | zas-50%mcw
9 | 15 | 6191 | 10.5 | 55 | 50 | 0 | 0 | 1.0722 | 0.010363 | -1.0825 | 0 | nadmiar [kJ] | zapas c.w. | zapas max | zapas rzecz. | mcwt | mcwt>mcwdob | sp%
9 | 15 | 6192 | 10.3 | 55 | 50 | 0 | 0 | 1.077 | 0.010456 | -1.0874 | 2435.147 | 0 | 0 | 100 | 0 | 14.5399 | FALSE | 0.0727
9 | 16 | 6193 | 10 | 55 | 50 | 0 | 0 | 1.0842 | 0.010597 | -1.0948 | 0
9 | 16 | 6194 | 9.8 | 55 | 50 | 0 | 0 | 1.089 | 0.010691 | -1.0997 | 0
9 | 16 | 6195 | 9.6 | 55 | 50 | 0 | 0 | 1.0938 | 0.010786 | -1.1046 | 0
9 | 16 | 6196 | 9.4 | 55 | 50 | 0 | 0 | 1.0987 | 0.010881 | -1.1095 | 0
9 | 16 | 6197 | 10 | 55 | 50 | 0 | 0 | 1.0842 | 0.010597 | -1.0948 | 0
9 | 16 | 6198 | 10.6 | 55 | 50 | 3.5 | 0.015473 | 1.0697 | 0.010316 | -1.0646 | 0
9 | 16 | 6199 | 11.2 | 55 | 50 | 32.7 | 0.14456 | 1.0553 | 0.010039 | -0.92077 | 0
9 | 16 | 6200 | 11.7 | 55 | 50 | 59.5 | 0.26304 | 1.0432 | 0.0098112 | -0.79002 | 0
9 | 16 | 6201 | 12.1 | 55 | 50 | 195.8 | 0.86559 | 1.0336 | 0.0096308 | -0.17765 | 0
9 | 16 | 6202 | 12.6 | 55 | 50 | 246.8 | 1.091 | 1.0216 | 0.0094076 | 0.060075 | 216.2707
9 | 16 | 6203 | 12.7 | 55 | 50 | 283.2 | 1.252 | 1.0192 | 0.0093633 | 0.22344 | 804.4004
9 | 16 | 6204 | 12.7 | 55 | 50 | 125.2 | 0.55348 | 1.0192 | 0.0093633 | -0.47504 | 0
9 | 16 | 6205 | 12.8 | 55 | 50 | 115.8 | 0.51192 | 1.0167 | 0.0093191 | -0.51414 | 0
9 | 16 | 6206 | 12.9 | 55 | 50 | 97.1 | 0.42926 | 1.0143 | 0.009275 | -0.59435 | 0
9 | 16 | 6207 | 13.1 | 55 | 50 | 73.7 | 0.32581 | 1.0095 | 0.009187 | -0.69289 | 0
9 | 16 | 6208 | 13.2 | 55 | 50 | 46.7 | 0.20645 | 1.0071 | 0.0091432 | -0.8098 | 0
9 | 16 | 6209 | 12.7 | 55 | 50 | 18.6 | 0.082226 | 1.0192 | 0.0093633 | -0.94629 | 0
9 | 16 | 6210 | 12.1 | 55 | 50 | 0 | 0 | 1.0336 | 0.0096308 | -1.0432 | 0
9 | 16 | 6211 | 11.6 | 55 | 50 | 0 | 0 | 1.0457 | 0.0098566 | -1.0555 | 0
9 | 16 | 6212 | 10.9 | 55 | 50 | 0 | 0 | 1.0625 | 0.010177 | -1.0727 | 0
9 | 16 | 6213 | 10.1 | 55 | 50 | 0 | 0 | 1.0818 | 0.01055 | -1.0923 | 0
9 | 16 | 6214 | 9.4 | 55 | 50 | 0 | 0 | 1.0987 | 0.010881 | -1.1095 | 0 |  |  | zas-50%mcw
9 | 16 | 6215 | 9.5 | 55 | 50 | 0 | 0 | 1.0963 | 0.010834 | -1.1071 | 0 | nadmiar [kJ] | zapas c.w. | zapas max | zapas rzecz. | mcwt | mcwt>mcwdob | sp%
9 | 16 | 6216 | 9.5 | 55 | 50 | 0 | 0 | 1.0963 | 0.010834 | -1.1071 | 1020.6712 | 0 | 0 | 100 | 0 | 6.0943 | FALSE | 0.030471
9 | 17 | 6217 | 9.6 | 55 | 50 | 0 | 0 | 1.0938 | 0.010786 | -1.1046 | 0
9 | 17 | 6218 | 9.3 | 55 | 50 | 0 | 0 | 1.1011 | 0.010929 | -1.112 | 0
9 | 17 | 6219 | 9 | 55 | 50 | 0 | 0 | 1.1083 | 0.011073 | -1.1194 | 0
9 | 17 | 6220 | 8.7 | 55 | 50 | 0 | 0 | 1.1155 | 0.011218 | -1.1267 | 0
9 | 17 | 6221 | 8.9 | 55 | 50 | 0 | 0 | 1.1107 | 0.011121 | -1.1218 | 0
9 | 17 | 6222 | 9.1 | 55 | 50 | 10.5 | 0.046418 | 1.1059 | 0.011025 | -1.0705 | 0
9 | 17 | 6223 | 9.3 | 55 | 50 | 90.3 | 0.39919 | 1.1011 | 0.010929 | -0.7128 | 0
9 | 17 | 6224 | 10.9 | 55 | 50 | 169.4 | 0.74888 | 1.0625 | 0.010177 | -0.32382 | 0
9 | 17 | 6225 | 12.5 | 55 | 50 | 290.4 | 1.2838 | 1.024 | 0.009452 | 0.25037 | 901.3198
9 | 17 | 6226 | 14.1 | 55 | 50 | 375.3 | 1.6591 | 0.98542 | 0.0087537 | 0.66494 | 2393.7731
9 | 17 | 6227 | 14.5 | 55 | 50 | 437.4 | 1.9336 | 0.97578 | 0.0085834 | 0.94927 | 3417.3864
9 | 17 | 6228 | 14.9 | 55 | 50 | 380.1 | 1.6803 | 0.96615 | 0.0084147 | 0.70577 | 2540.7737
9 | 17 | 6229 | 15.3 | 55 | 50 | 350.6 | 1.5499 | 0.95651 | 0.0082476 | 0.58516 | 2106.5847
9 | 17 | 6230 | 15.6 | 55 | 50 | 290.6 | 1.2847 | 0.94928 | 0.0081234 | 0.32727 | 1178.1683
9 | 17 | 6231 | 15.8 | 55 | 50 | 259.4 | 1.1467 | 0.94446 | 0.0080412 | 0.19424 | 699.2718
9 | 17 | 6232 | 16.1 | 55 | 50 | 162.3 | 0.71749 | 0.93723 | 0.0079186 | -0.22766 | 0
9 | 17 | 6233 | 15 | 55 | 50 | 51.2 | 0.22634 | 0.96374 | 0.0083727 | -0.74577 | 0
9 | 17 | 6234 | 13.9 | 55 | 50 | 0 | 0 | 0.99024 | 0.0088396 | -0.99908 | 0
9 | 17 | 6235 | 12.8 | 55 | 50 | 0 | 0 | 1.0167 | 0.0093191 | -1.0261 | 0
9 | 17 | 6236 | 11.3 | 55 | 50 | 0 | 0 | 1.0529 | 0.0099933 | -1.0629 | 0
9 | 17 | 6237 | 9.9 | 55 | 50 | 0 | 0 | 1.0866 | 0.010644 | -1.0973 | 0
9 | 17 | 6238 | 8.4 | 55 | 50 | 0 | 0 | 1.1228 | 0.011364 | -1.1341 | 0 |  |  | zas-50%mcw
9 | 17 | 6239 | 8.9 | 55 | 50 | 0 | 0 | 1.1107 | 0.011121 | -1.1218 | 0 | nadmiar [kJ] | zapas c.w. | zapas max | zapas rzecz. | mcwt | mcwt>mcwdob | sp%
9 | 17 | 6240 | 9.3 | 55 | 50 | 0 | 0 | 1.1011 | 0.010929 | -1.112 | 13237.2777 | 0 | 0 | 100 | 0 | 79.038 | FALSE | 0.39519
9 | 18 | 6241 | 9.8 | 55 | 50 | 0 | 0 | 1.089 | 0.010691 | -1.0997 | 0
9 | 18 | 6242 | 8.7 | 55 | 50 | 0 | 0 | 1.1155 | 0.011218 | -1.1267 | 0
9 | 18 | 6243 | 7.7 | 55 | 50 | 0 | 0 | 1.1396 | 0.011708 | -1.1513 | 0
9 | 18 | 6244 | 6.6 | 55 | 50 | 0 | 0 | 1.1661 | 0.012259 | -1.1784 | 0
9 | 18 | 6245 | 7.1 | 55 | 50 | 0 | 0 | 1.1541 | 0.012007 | -1.1661 | 0
9 | 18 | 6246 | 7.5 | 55 | 50 | 8.1 | 0.035808 | 1.1444 | 0.011807 | -1.1204 | 0
9 | 18 | 6247 | 8 | 55 | 50 | 123.8 | 0.54729 | 1.1324 | 0.01156 | -0.59666 | 0
9 | 18 | 6248 | 10.4 | 55 | 50 | 247 | 1.0919 | 1.0746 | 0.010409 | 0.0069522 | 25.0281
9 | 18 | 6249 | 12.7 | 55 | 50 | 372 | 1.6445 | 1.0192 | 0.0093633 | 0.61601 | 2217.6293
9 | 18 | 6250 | 15.1 | 55 | 50 | 489.1 | 2.1622 | 0.96133 | 0.0083309 | 1.1925 | 4293.129
9 | 18 | 6251 | 15.7 | 55 | 50 | 536.3 | 2.3709 | 0.94687 | 0.0080823 | 1.4159 | 5097.2417
9 | 18 | 6252 | 16.4 | 55 | 50 | 561.3 | 2.4814 | 0.93001 | 0.0077969 | 1.5436 | 5556.8529
9 | 18 | 6253 | 17 | 55 | 50 | 463.7 | 2.0499 | 0.91555 | 0.0075564 | 1.1268 | 4056.4819
9 | 18 | 6254 | 16.7 | 55 | 50 | 383.2 | 1.694 | 0.92278 | 0.0076762 | 0.76358 | 2748.8932
9 | 18 | 6255 | 16.5 | 55 | 50 | 256.4 | 1.1335 | 0.9276 | 0.0077566 | 0.19813 | 713.2676
9 | 18 | 6256 | 16.2 | 55 | 50 | 159.4 | 0.70467 | 0.93482 | 0.0078779 | -0.23803 | 0
9 | 18 | 6257 | 14.4 | 55 | 50 | 55.8 | 0.24668 | 0.97819 | 0.0086258 | -0.74014 | 0
9 | 18 | 6258 | 12.5 | 55 | 50 | 0 | 0 | 1.024 | 0.009452 | -1.0334 | 0
9 | 18 | 6259 | 10.7 | 55 | 50 | 0 | 0 | 1.0673 | 0.01027 | -1.0776 | 0
9 | 18 | 6260 | 9.7 | 55 | 50 | 0 | 0 | 1.0914 | 0.010739 | -1.1022 | 0
9 | 18 | 6261 | 8.8 | 55 | 50 | 0 | 0 | 1.1131 | 0.011169 | -1.1243 | 0
9 | 18 | 6262 | 7.8 | 55 | 50 | 0 | 0 | 1.1372 | 0.011658 | -1.1489 | 0 |  |  | zas-50%mcw
9 | 18 | 6263 | 8 | 55 | 50 | 0 | 0 | 1.1324 | 0.01156 | -1.144 | 0 | nadmiar [kJ] | zapas c.w. | zapas max | zapas rzecz. | mcwt | mcwt>mcwdob | sp%
9 | 18 | 6264 | 8.1 | 55 | 50 | 0 | 0 | 1.13 | 0.01151 | -1.1415 | 24708.5236 | 0 | 0 | 100 | 0 | 147.5312 | FALSE | 0.73766
9 | 19 | 6265 | 8.3 | 55 | 50 | 0 | 0 | 1.1252 | 0.011413 | -1.1366 | 0
9 | 19 | 6266 | 8 | 55 | 50 | 0 | 0 | 1.1324 | 0.01156 | -1.144 | 0
9 | 19 | 6267 | 7.8 | 55 | 50 | 0 | 0 | 1.1372 | 0.011658 | -1.1489 | 0
9 | 19 | 6268 | 7.5 | 55 | 50 | 0 | 0 | 1.1444 | 0.011807 | -1.1562 | 0
9 | 19 | 6269 | 7.9 | 55 | 50 | 0 | 0 | 1.1348 | 0.011609 | -1.1464 | 0
9 | 19 | 6270 | 8.2 | 55 | 50 | 3.5 | 0.015473 | 1.1276 | 0.011461 | -1.1236 | 0
9 | 19 | 6271 | 8.6 | 55 | 50 | 113.8 | 0.50308 | 1.1179 | 0.011266 | -0.62612 | 0
9 | 19 | 6272 | 9.9 | 55 | 50 | 207.7 | 0.91819 | 1.0866 | 0.010644 | -0.17907 | 0
9 | 19 | 6273 | 11.3 | 55 | 50 | 240.5 | 1.0632 | 1.0529 | 0.0099933 | 0.00031724 | 1.142
9 | 19 | 6274 | 12.6 | 55 | 50 | 239.9 | 1.0605 | 1.0216 | 0.0094076 | 0.029572 | 106.459
9 | 19 | 6275 | 13.8 | 55 | 50 | 276.4 | 1.2219 | 0.99265 | 0.0088826 | 0.22037 | 793.3205
9 | 19 | 6276 | 14.9 | 55 | 50 | 374.8 | 1.6569 | 0.96615 | 0.0084147 | 0.68234 | 2456.4255
9 | 19 | 6277 | 16.1 | 55 | 50 | 345.5 | 1.5274 | 0.93723 | 0.0079186 | 0.58222 | 2095.9932
9 | 19 | 6278 | 16.4 | 55 | 50 | 285.4 | 1.2617 | 0.93001 | 0.0077969 | 0.32388 | 1165.9762
9 | 19 | 6279 | 16.7 | 55 | 50 | 211.4 | 0.93455 | 0.92278 | 0.0076762 | 0.0040947 | 14.741
9 | 19 | 6280 | 17 | 55 | 50 | 124.4 | 0.54994 | 0.91555 | 0.0075564 | -0.37316 | 0
9 | 19 | 6281 | 15.8 | 55 | 50 | 45.4 | 0.2007 | 0.94446 | 0.0080412 | -0.7518 | 0
9 | 19 | 6282 | 14.5 | 55 | 50 | 0 | 0 | 0.97578 | 0.0085834 | -0.98437 | 0
9 | 19 | 6283 | 13.3 | 55 | 50 | 0 | 0 | 1.0047 | 0.0090995 | -1.0138 | 0
9 | 19 | 6284 | 12.1 | 55 | 50 | 0 | 0 | 1.0336 | 0.0096308 | -1.0432 | 0
9 | 19 | 6285 | 10.8 | 55 | 50 | 0 | 0 | 1.0649 | 0.010223 | -1.0752 | 0
9 | 19 | 6286 | 9.6 | 55 | 50 | 0 | 0 | 1.0938 | 0.010786 | -1.1046 | 0 |  |  | zas-50%mcw
9 | 19 | 6287 | 9.9 | 55 | 50 | 0 | 0 | 1.0866 | 0.010644 | -1.0973 | 0 | nadmiar [kJ] | zapas c.w. | zapas max | zapas rzecz. | mcwt | mcwt>mcwdob | sp%
9 | 19 | 6288 | 10.2 | 55 | 50 | 0 | 0 | 1.0794 | 0.010503 | -1.0899 | 6634.0574 | 0 | 0 | 100 | 0 | 39.611 | FALSE | 0.19806
9 | 20 | 6289 | 10.5 | 55 | 50 | 0 | 0 | 1.0722 | 0.010363 | -1.0825 | 0
9 | 20 | 6290 | 11 | 55 | 50 | 0 | 0 | 1.0601 | 0.010131 | -1.0702 | 0
9 | 20 | 6291 | 11.5 | 55 | 50 | 0 | 0 | 1.0481 | 0.0099021 | -1.058 | 0
9 | 20 | 6292 | 12 | 55 | 50 | 0 | 0 | 1.036 | 0.0096757 | -1.0457 | 0
9 | 20 | 6293 | 12.1 | 55 | 50 | 0 | 0 | 1.0336 | 0.0096308 | -1.0432 | 0
9 | 20 | 6294 | 12.1 | 55 | 50 | 0 | 0 | 1.0336 | 0.0096308 | -1.0432 | 0
9 | 20 | 6295 | 12.2 | 55 | 50 | 28 | 0.12378 | 1.0312 | 0.0095859 | -0.917 | 0
9 | 20 | 6296 | 12.9 | 55 | 50 | 128.1 | 0.5663 | 1.0143 | 0.009275 | -0.45731 | 0
9 | 20 | 6297 | 13.7 | 55 | 50 | 186.5 | 0.82447 | 0.99506 | 0.0089258 | -0.17951 | 0
9 | 20 | 6298 | 14.4 | 55 | 50 | 307.4 | 1.3589 | 0.97819 | 0.0086258 | 0.37212 | 1339.6438
9 | 20 | 6299 | 15.1 | 55 | 50 | 357.7 | 1.5813 | 0.96133 | 0.0083309 | 0.61165 | 2201.9322
9 | 20 | 6300 | 15.9 | 55 | 50 | 371.4 | 1.6419 | 0.94205 | 0.0080002 | 0.69182 | 2490.5438
9 | 20 | 6301 | 16.6 | 55 | 50 | 342.1 | 1.5123 | 0.92519 | 0.0077163 | 0.57944 | 2085.9793
9 | 20 | 6302 | 16.9 | 55 | 50 | 340.8 | 1.5066 | 0.91796 | 0.0075962 | 0.58104 | 2091.7434
9 | 20 | 6303 | 17.3 | 55 | 50 | 277.4 | 1.2263 | 0.90832 | 0.0074376 | 0.31056 | 1118.0146
9 | 20 | 6304 | 17.6 | 55 | 50 | 161.7 | 0.71484 | 0.90109 | 0.0073197 | -0.19358 | 0
9 | 20 | 6305 | 16.4 | 55 | 50 | 59.3 | 0.26215 | 0.93001 | 0.0077969 | -0.67565 | 0
9 | 20 | 6306 | 15.2 | 55 | 50 | 0 | 0 | 0.95892 | 0.0082892 | -0.96721 | 0
9 | 20 | 6307 | 14 | 55 | 50 | 0 | 0 | 0.98783 | 0.0087966 | -0.99663 | 0
9 | 20 | 6308 | 13.1 | 55 | 50 | 0 | 0 | 1.0095 | 0.009187 | -1.0187 | 0
9 | 20 | 6309 | 12.2 | 55 | 50 | 0 | 0 | 1.0312 | 0.0095859 | -1.0408 | 0
9 | 20 | 6310 | 11.3 | 55 | 50 | 0 | 0 | 1.0529 | 0.0099933 | -1.0629 | 0 |  |  | zas-50%mcw
9 | 20 | 6311 | 10.8 | 55 | 50 | 0 | 0 | 1.0649 | 0.010223 | -1.0752 | 0 | nadmiar [kJ] | zapas c.w. | zapas max | zapas rzecz. | mcwt | mcwt>mcwdob | sp%
9 | 20 | 6312 | 10.4 | 55 | 50 | 0 | 0 | 1.0746 | 0.010409 | -1.085 | 11327.857 | 0 | 0 | 100 | 0 | 67.6371 | FALSE | 0.33819
9 | 21 | 6313 | 9.9 | 55 | 50 | 0 | 0 | 1.0866 | 0.010644 | -1.0973 | 0
9 | 21 | 6314 | 9.7 | 55 | 50 | 0 | 0 | 1.0914 | 0.010739 | -1.1022 | 0
9 | 21 | 6315 | 9.5 | 55 | 50 | 0 | 0 | 1.0963 | 0.010834 | -1.1071 | 0
9 | 21 | 6316 | 9.3 | 55 | 50 | 0 | 0 | 1.1011 | 0.010929 | -1.112 | 0
9 | 21 | 6317 | 9.6 | 55 | 50 | 0 | 0 | 1.0938 | 0.010786 | -1.1046 | 0
9 | 21 | 6318 | 10 | 55 | 50 | 0 | 0 | 1.0842 | 0.010597 | -1.0948 | 0
9 | 21 | 6319 | 10.3 | 55 | 50 | 26.8 | 0.11848 | 1.077 | 0.010456 | -0.96896 | 0
9 | 21 | 6320 | 11.4 | 55 | 50 | 54.9 | 0.2427 | 1.0505 | 0.0099476 | -0.81772 | 0
9 | 21 | 6321 | 12.5 | 55 | 50 | 80.7 | 0.35676 | 1.024 | 0.009452 | -0.67667 | 0
9 | 21 | 6322 | 13.6 | 55 | 50 | 101.8 | 0.45003 | 0.99747 | 0.0089691 | -0.5564 | 0
9 | 21 | 6323 | 14.5 | 55 | 50 | 271.8 | 1.2016 | 0.97578 | 0.0085834 | 0.2172 | 781.9055
9 | 21 | 6324 | 15.5 | 55 | 50 | 281.7 | 1.2453 | 0.95169 | 0.0081647 | 0.28547 | 1027.7048
9 | 21 | 6325 | 16.4 | 55 | 50 | 340.4 | 1.5048 | 0.93001 | 0.0077969 | 0.56702 | 2041.2869
9 | 21 | 6326 | 16.7 | 55 | 50 | 337.9 | 1.4938 | 0.92278 | 0.0076762 | 0.56332 | 2027.9555
9 | 21 | 6327 | 17.1 | 55 | 50 | 247.4 | 1.0937 | 0.91314 | 0.0075167 | 0.17304 | 622.9403
9 | 21 | 6328 | 17.4 | 55 | 50 | 146.5 | 0.64764 | 0.90591 | 0.0073981 | -0.26567 | 0
9 | 21 | 6329 | 15.9 | 55 | 50 | 48.8 | 0.21573 | 0.94205 | 0.0080002 | -0.73432 | 0
9 | 21 | 6330 | 14.5 | 55 | 50 | 0 | 0 | 0.97578 | 0.0085834 | -0.98437 | 0
9 | 21 | 6331 | 13 | 55 | 50 | 0 | 0 | 1.0119 | 0.0092309 | -1.0212 | 0
9 | 21 | 6332 | 12.2 | 55 | 50 | 0 | 0 | 1.0312 | 0.0095859 | -1.0408 | 0
9 | 21 | 6333 | 11.4 | 55 | 50 | 0 | 0 | 1.0505 | 0.0099476 | -1.0604 | 0
9 | 21 | 6334 | 10.6 | 55 | 50 | 0 | 0 | 1.0697 | 0.010316 | -1.0801 | 0 |  |  | zas-50%mcw
9 | 21 | 6335 | 9.7 | 55 | 50 | 0 | 0 | 1.0914 | 0.010739 | -1.1022 | 0 | nadmiar [kJ] | zapas c.w. | zapas max | zapas rzecz. | mcwt | mcwt>mcwdob | sp%
9 | 21 | 6336 | 8.9 | 55 | 50 | 0 | 0 | 1.1107 | 0.011121 | -1.1218 | 6501.793 | 0 | 0 | 100 | 0 | 38.8213 | FALSE | 0.19411
9 | 22 | 6337 | 8 | 55 | 50 | 0 | 0 | 1.1324 | 0.01156 | -1.144 | 0
9 | 22 | 6338 | 6.9 | 55 | 50 | 0 | 0 | 1.1589 | 0.012107 | -1.171 | 0
9 | 22 | 6339 | 5.9 | 55 | 50 | 0 | 0 | 1.183 | 0.012616 | -1.1956 | 0
9 | 22 | 6340 | 4.8 | 55 | 50 | 0 | 0 | 1.2095 | 0.013187 | -1.2227 | 0
9 | 22 | 6341 | 5.5 | 55 | 50 | 0 | 0 | 1.1926 | 0.012822 | -1.2054 | 0
9 | 22 | 6342 | 6.1 | 55 | 50 | 0 | 0 | 1.1782 | 0.012513 | -1.1907 | 0
9 | 22 | 6343 | 6.8 | 55 | 50 | 155.1 | 0.68566 | 1.1613 | 0.012157 | -0.4878 | 0
9 | 22 | 6344 | 8.6 | 55 | 50 | 229.8 | 1.0159 | 1.1179 | 0.011266 | -0.11331 | 0
9 | 22 | 6345 | 10.4 | 55 | 50 | 274.1 | 1.2117 | 1.0746 | 0.010409 | 0.12675 | 456.3175
9 | 22 | 6346 | 12.2 | 55 | 50 | 233 | 1.03 | 1.0312 | 0.0095859 | -0.010747 | 0
9 | 22 | 6347 | 13.1 | 55 | 50 | 269.6 | 1.1918 | 1.0095 | 0.009187 | 0.17314 | 623.289
9 | 22 | 6348 | 14.1 | 55 | 50 | 366.3 | 1.6193 | 0.98542 | 0.0087537 | 0.62515 | 2250.5405
9 | 22 | 6349 | 15 | 55 | 50 | 337 | 1.4898 | 0.96374 | 0.0083727 | 0.51769 | 1863.6729
9 | 22 | 6350 | 15.2 | 55 | 50 | 335 | 1.481 | 0.95892 | 0.0082892 | 0.51375 | 1849.4914
9 | 22 | 6351 | 15.4 | 55 | 50 | 304.1 | 1.3444 | 0.9541 | 0.0082061 | 0.38205 | 1375.3723
9 | 22 | 6352 | 15.6 | 55 | 50 | 162.8 | 0.7197 | 0.94928 | 0.0081234 | -0.2377 | 0
9 | 22 | 6353 | 14.3 | 55 | 50 | 51.2 | 0.22634 | 0.9806 | 0.0086683 | -0.76293 | 0
9 | 22 | 6354 | 13.1 | 55 | 50 | 0 | 0 | 1.0095 | 0.009187 | -1.0187 | 0
9 | 22 | 6355 | 11.8 | 55 | 50 | 0 | 0 | 1.0408 | 0.009766 | -1.0506 | 0
9 | 22 | 6356 | 11 | 55 | 50 | 0 | 0 | 1.0601 | 0.010131 | -1.0702 | 0
9 | 22 | 6357 | 10.3 | 55 | 50 | 0 | 0 | 1.077 | 0.010456 | -1.0874 | 0
9 | 22 | 6358 | 9.5 | 55 | 50 | 0 | 0 | 1.0963 | 0.010834 | -1.1071 | 0 |  |  | zas-50%mcw
9 | 22 | 6359 | 9.1 | 55 | 50 | 0 | 0 | 1.1059 | 0.011025 | -1.1169 | 0 | nadmiar [kJ] | zapas c.w. | zapas max | zapas rzecz. | mcwt | mcwt>mcwdob | sp%
9 | 22 | 6360 | 8.8 | 55 | 50 | 0 | 0 | 1.1131 | 0.011169 | -1.1243 | 8418.6836 | 0 | 0 | 100 | 0 | 50.2668 | FALSE | 0.25133
9 | 23 | 6361 | 8.4 | 55 | 50 | 0 | 0 | 1.1228 | 0.011364 | -1.1341 | 0
9 | 23 | 6362 | 8.9 | 55 | 50 | 0 | 0 | 1.1107 | 0.011121 | -1.1218 | 0
9 | 23 | 6363 | 9.4 | 55 | 50 | 0 | 0 | 1.0987 | 0.010881 | -1.1095 | 0
9 | 23 | 6364 | 9.9 | 55 | 50 | 0 | 0 | 1.0866 | 0.010644 | -1.0973 | 0
9 | 23 | 6365 | 10.2 | 55 | 50 | 0 | 0 | 1.0794 | 0.010503 | -1.0899 | 0
9 | 23 | 6366 | 10.5 | 55 | 50 | 0 | 0 | 1.0722 | 0.010363 | -1.0825 | 0
9 | 23 | 6367 | 10.8 | 55 | 50 | 25.7 | 0.11361 | 1.0649 | 0.010223 | -0.96154 | 0
9 | 23 | 6368 | 11.5 | 55 | 50 | 52.6 | 0.23253 | 1.0481 | 0.0099021 | -0.82543 | 0
9 | 23 | 6369 | 12.1 | 55 | 50 | 78.4 | 0.34659 | 1.0336 | 0.0096308 | -0.69665 | 0
9 | 23 | 6370 | 12.8 | 55 | 50 | 99.5 | 0.43987 | 1.0167 | 0.0093191 | -0.5862 | 0
9 | 23 | 6371 | 13.3 | 55 | 50 | 114.8 | 0.5075 | 1.0047 | 0.0090995 | -0.50629 | 0
9 | 23 | 6372 | 13.7 | 55 | 50 | 118.3 | 0.52298 | 0.99506 | 0.0089258 | -0.48101 | 0
9 | 23 | 6373 | 14.2 | 55 | 50 | 108.9 | 0.48142 | 0.98301 | 0.008711 | -0.5103 | 0
9 | 23 | 6374 | 14.3 | 55 | 50 | 90.2 | 0.39875 | 0.9806 | 0.0086683 | -0.59052 | 0
9 | 23 | 6375 | 14.3 | 55 | 50 | 66.7 | 0.29486 | 0.9806 | 0.0086683 | -0.69441 | 0
9 | 23 | 6376 | 14.4 | 55 | 50 | 39.5 | 0.17462 | 0.97819 | 0.0086258 | -0.8122 | 0
9 | 23 | 6377 | 14.3 | 55 | 50 | 11.6 | 0.051281 | 0.9806 | 0.0086683 | -0.93799 | 0
9 | 23 | 6378 | 14.1 | 55 | 50 | 0 | 0 | 0.98542 | 0.0087537 | -0.99417 | 0
9 | 23 | 6379 | 14 | 55 | 50 | 0 | 0 | 0.98783 | 0.0087966 | -0.99663 | 0
9 | 23 | 6380 | 13.7 | 55 | 50 | 0 | 0 | 0.99506 | 0.0089258 | -1.004 | 0
9 | 23 | 6381 | 13.5 | 55 | 50 | 0 | 0 | 0.99988 | 0.0090125 | -1.0089 | 0
9 | 23 | 6382 | 13.2 | 55 | 50 | 0 | 0 | 1.0071 | 0.0091432 | -1.0162 | 0 |  |  | zas-50%mcw
9 | 23 | 6383 | 12.7 | 55 | 50 | 0 | 0 | 1.0192 | 0.0093633 | -1.0285 | 0 | nadmiar [kJ] | zapas c.w. | zapas max | zapas rzecz. | mcwt | mcwt>mcwdob | sp%
9 | 23 | 6384 | 12.1 | 55 | 50 | 0 | 0 | 1.0336 | 0.0096308 | -1.0432 | 0 | 0 | 0 | 100 | 0 | 0 | FALSE | 0
9 | 24 | 6385 | 11.6 | 55 | 50 | 0 | 0 | 1.0457 | 0.0098566 | -1.0555 | 0
9 | 24 | 6386 | 10.7 | 55 | 50 | 0 | 0 | 1.0673 | 0.01027 | -1.0776 | 0
9 | 24 | 6387 | 9.8 | 55 | 50 | 0 | 0 | 1.089 | 0.010691 | -1.0997 | 0
9 | 24 | 6388 | 8.9 | 55 | 50 | 0 | 0 | 1.1107 | 0.011121 | -1.1218 | 0
9 | 24 | 6389 | 8.8 | 55 | 50 | 0 | 0 | 1.1131 | 0.011169 | -1.1243 | 0
9 | 24 | 6390 | 8.7 | 55 | 50 | 0 | 0 | 1.1155 | 0.011218 | -1.1267 | 0
9 | 24 | 6391 | 8.6 | 55 | 50 | 143.2 | 0.63305 | 1.1179 | 0.011266 | -0.49615 | 0
9 | 24 | 6392 | 10.4 | 55 | 50 | 257.9 | 1.1401 | 1.0746 | 0.010409 | 0.055139 | 198.4987
9 | 24 | 6393 | 12.3 | 55 | 50 | 322.3 | 1.4248 | 1.0288 | 0.0095412 | 0.38648 | 1391.3317
9 | 24 | 6394 | 14.1 | 55 | 50 | 389.6 | 1.7223 | 0.98542 | 0.0087537 | 0.72815 | 2621.3539
9 | 24 | 6395 | 15.2 | 55 | 50 | 517.6 | 2.2882 | 0.95892 | 0.0082892 | 1.321 | 4755.5228
9 | 24 | 6396 | 16.4 | 55 | 50 | 590.2 | 2.6091 | 0.93001 | 0.0077969 | 1.6713 | 6016.7888
9 | 24 | 6397 | 17.5 | 55 | 50 | 654.4 | 2.8929 | 0.9035 | 0.0073588 | 1.9821 | 7135.502
9 | 24 | 6398 | 17.9 | 55 | 50 | 536.4 | 2.3713 | 0.89387 | 0.0072027 | 1.4702 | 5292.8194
9 | 24 | 6399 | 18.2 | 55 | 50 | 388.1 | 1.7157 | 0.88664 | 0.0070867 | 0.82197 | 2959.1021
9 | 24 | 6400 | 18.6 | 55 | 50 | 173.3 | 0.76612 | 0.877 | 0.0069335 | -0.11782 | 0
9 | 24 | 6401 | 15.8 | 55 | 50 | 48.8 | 0.21573 | 0.94446 | 0.0080412 | -0.73677 | 0
9 | 24 | 6402 | 12.9 | 55 | 50 | 0 | 0 | 1.0143 | 0.009275 | -1.0236 | 0
9 | 24 | 6403 | 10.1 | 55 | 50 | 0 | 0 | 1.0818 | 0.01055 | -1.0923 | 0
9 | 24 | 6404 | 8.8 | 55 | 50 | 0 | 0 | 1.1131 | 0.011169 | -1.1243 | 0
9 | 24 | 6405 | 7.4 | 55 | 50 | 0 | 0 | 1.1468 | 0.011857 | -1.1587 | 0
9 | 24 | 6406 | 6.1 | 55 | 50 | 0 | 0 | 1.1782 | 0.012513 | -1.1907 | 0 |  |  | zas-50%mcw
9 | 24 | 6407 | 5.6 | 55 | 50 | 0 | 0 | 1.1902 | 0.01277 | -1.203 | 0 | nadmiar [kJ] | zapas c.w. | zapas max | zapas rzecz. | mcwt | mcwt>mcwdob | sp%
9 | 24 | 6408 | 5.1 | 55 | 50 | 0 | 0 | 1.2023 | 0.01303 | -1.2153 | 30370.9195 | 0 | 0 | 100 | 0 | 181.3406 | FALSE | 0.9067
9 | 25 | 6409 | 4.6 | 55 | 50 | 0 | 0 | 1.2143 | 0.013293 | -1.2276 | 0
9 | 25 | 6410 | 4.3 | 55 | 50 | 0 | 0 | 1.2215 | 0.013451 | -1.235 | 0
9 | 25 | 6411 | 4.1 | 55 | 50 | 0 | 0 | 1.2264 | 0.013558 | -1.2399 | 0
9 | 25 | 6412 | 3.8 | 55 | 50 | 0 | 0 | 1.2336 | 0.013718 | -1.2473 | 0
9 | 25 | 6413 | 5.1 | 55 | 50 | 0 | 0 | 1.2023 | 0.01303 | -1.2153 | 0
9 | 25 | 6414 | 6.4 | 55 | 50 | 0 | 0 | 1.1709 | 0.01236 | -1.1833 | 0
9 | 25 | 6415 | 7.7 | 55 | 50 | 94.8 | 0.41909 | 1.1396 | 0.011708 | -0.73224 | 0
9 | 25 | 6416 | 10.1 | 55 | 50 | 215.9 | 0.95444 | 1.0818 | 0.01055 | -0.1379 | 0
9 | 25 | 6417 | 12.5 | 55 | 50 | 342.3 | 1.5132 | 1.024 | 0.009452 | 0.4798 | 1727.2948
9 | 25 | 6418 | 14.9 | 55 | 50 | 462.4 | 2.0442 | 0.96615 | 0.0084147 | 1.0696 | 3850.5567
9 | 25 | 6419 | 16.2 | 55 | 50 | 515.3 | 2.278 | 0.93482 | 0.0078779 | 1.3353 | 4807.1359
9 | 25 | 6420 | 17.6 | 55 | 50 | 484.6 | 2.1423 | 0.90109 | 0.0073197 | 1.2339 | 4441.994
9 | 25 | 6421 | 18.9 | 55 | 50 | 400.2 | 1.7692 | 0.86977 | 0.0068196 | 0.8926 | 3213.3472
9 | 25 | 6422 | 18.8 | 55 | 50 | 326.2 | 1.4421 | 0.87218 | 0.0068575 | 0.56301 | 2026.8466
9 | 25 | 6423 | 18.6 | 55 | 50 | 264.5 | 1.1693 | 0.877 | 0.0069335 | 0.28536 | 1027.2864
9 | 25 | 6424 | 18.5 | 55 | 50 | 132.6 | 0.58619 | 0.87941 | 0.0069716 | -0.30019 | 0
9 | 25 | 6425 | 17.4 | 55 | 50 | 37.2 | 0.16445 | 0.90591 | 0.0073981 | -0.74886 | 0
9 | 25 | 6426 | 16.2 | 55 | 50 | 0 | 0 | 0.93482 | 0.0078779 | -0.9427 | 0
9 | 25 | 6427 | 15.1 | 55 | 50 | 0 | 0 | 0.96133 | 0.0083309 | -0.96966 | 0
9 | 25 | 6428 | 14.5 | 55 | 50 | 0 | 0 | 0.97578 | 0.0085834 | -0.98437 | 0
9 | 25 | 6429 | 13.8 | 55 | 50 | 0 | 0 | 0.99265 | 0.0088826 | -1.0015 | 0
9 | 25 | 6430 | 13.2 | 55 | 50 | 0 | 0 | 1.0071 | 0.0091432 | -1.0162 | 0 |  |  | zas-50%mcw
9 | 25 | 6431 | 12.5 | 55 | 50 | 0 | 0 | 1.024 | 0.009452 | -1.0334 | 0 | nadmiar [kJ] | zapas c.w. | zapas max | zapas rzecz. | mcwt | mcwt>mcwdob | sp%
9 | 25 | 6432 | 11.9 | 55 | 50 | 0 | 0 | 1.0384 | 0.0097208 | -1.0481 | 21094.4617 | 0 | 0 | 100 | 0 | 125.9521 | FALSE | 0.62976
9 | 26 | 6433 | 11.2 | 55 | 50 | 0 | 0 | 1.0553 | 0.010039 | -1.0653 | 0
9 | 26 | 6434 | 10.7 | 55 | 50 | 0 | 0 | 1.0673 | 0.01027 | -1.0776 | 0
9 | 26 | 6435 | 10.3 | 55 | 50 | 0 | 0 | 1.077 | 0.010456 | -1.0874 | 0
9 | 26 | 6436 | 9.8 | 55 | 50 | 0 | 0 | 1.089 | 0.010691 | -1.0997 | 0
9 | 26 | 6437 | 10.1 | 55 | 50 | 0 | 0 | 1.0818 | 0.01055 | -1.0923 | 0
9 | 26 | 6438 | 10.3 | 55 | 50 | 0 | 0 | 1.077 | 0.010456 | -1.0874 | 0
9 | 26 | 6439 | 10.6 | 55 | 50 | 63.5 | 0.28072 | 1.0697 | 0.010316 | -0.79935 | 0
9 | 26 | 6440 | 12.1 | 55 | 50 | 143.5 | 0.63438 | 1.0336 | 0.0096308 | -0.40886 | 0
9 | 26 | 6441 | 13.5 | 55 | 50 | 172.5 | 0.76258 | 0.99988 | 0.0090125 | -0.24631 | 0
9 | 26 | 6442 | 15 | 55 | 50 | 223.7 | 0.98892 | 0.96374 | 0.0083727 | 0.016815 | 60.5329
9 | 26 | 6443 | 16.7 | 55 | 50 | 260.5 | 1.1516 | 0.92278 | 0.0076762 | 0.22115 | 796.1547
9 | 26 | 6444 | 18.5 | 55 | 50 | 270.6 | 1.1963 | 0.87941 | 0.0069716 | 0.30988 | 1115.5553
9 | 26 | 6445 | 20.2 | 55 | 50 | 249 | 1.1008 | 0.83845 | 0.0063373 | 0.25598 | 921.5321
9 | 26 | 6446 | 19.9 | 55 | 50 | 203.6 | 0.90007 | 0.84568 | 0.0064471 | 0.047941 | 172.587
9 | 26 | 6447 | 19.7 | 55 | 50 | 147.9 | 0.65383 | 0.8505 | 0.0065207 | -0.20319 | 0
9 | 26 | 6448 | 19.4 | 55 | 50 | 83.7 | 0.37002 | 0.85773 | 0.006632 | -0.49434 | 0
9 | 26 | 6449 | 18.2 | 55 | 50 | 25.6 | 0.11317 | 0.88664 | 0.0070867 | -0.78055 | 0
9 | 26 | 6450 | 17.1 | 55 | 50 | 0 | 0 | 0.91314 | 0.0075167 | -0.92066 | 0
9 | 26 | 6451 | 15.9 | 55 | 50 | 0 | 0 | 0.94205 | 0.0080002 | -0.95005 | 0
9 | 26 | 6452 | 14.6 | 55 | 50 | 0 | 0 | 0.97337 | 0.008541 | -0.98192 | 0
9 | 26 | 6453 | 13.3 | 55 | 50 | 0 | 0 | 1.0047 | 0.0090995 | -1.0138 | 0
9 | 26 | 6454 | 12 | 55 | 50 | 0 | 0 | 1.036 | 0.0096757 | -1.0457 | 0 |  |  | zas-50%mcw
9 | 26 | 6455 | 10.9 | 55 | 50 | 0 | 0 | 1.0625 | 0.010177 | -1.0727 | 0 | nadmiar [kJ] | zapas c.w. | zapas max | zapas rzecz. | mcwt | mcwt>mcwdob | sp%
9 | 26 | 6456 | 9.7 | 55 | 50 | 0 | 0 | 1.0914 | 0.010739 | -1.1022 | 3066.3621 | 0 | 0 | 100 | 0 | 18.3088 | FALSE | 0.091544
9 | 27 | 6457 | 8.6 | 55 | 50 | 0 | 0 | 1.1179 | 0.011266 | -1.1292 | 0
9 | 27 | 6458 | 8.8 | 55 | 50 | 0 | 0 | 1.1131 | 0.011169 | -1.1243 | 0
9 | 27 | 6459 | 8.9 | 55 | 50 | 0 | 0 | 1.1107 | 0.011121 | -1.1218 | 0
9 | 27 | 6460 | 9.1 | 55 | 50 | 0 | 0 | 1.1059 | 0.011025 | -1.1169 | 0
9 | 27 | 6461 | 9.2 | 55 | 50 | 0 | 0 | 1.1035 | 0.010977 | -1.1145 | 0
9 | 27 | 6462 | 9.3 | 55 | 50 | 0 | 0 | 1.1011 | 0.010929 | -1.112 | 0
9 | 27 | 6463 | 9.4 | 55 | 50 | 21 | 0.092836 | 1.0987 | 0.010881 | -1.0167 | 0
9 | 27 | 6464 | 11.2 | 55 | 50 | 49.1 | 0.21706 | 1.0553 | 0.010039 | -0.84827 | 0
9 | 27 | 6465 | 13.1 | 55 | 50 | 170.2 | 0.75241 | 1.0095 | 0.009187 | -0.26629 | 0
9 | 27 | 6466 | 14.9 | 55 | 50 | 221.4 | 0.97876 | 0.96615 | 0.0084147 | 0.0041957 | 15.1045
9 | 27 | 6467 | 16.1 | 55 | 50 | 258.2 | 1.1414 | 0.93723 | 0.0079186 | 0.19629 | 706.6364
9 | 27 | 6468 | 17.2 | 55 | 50 | 114.9 | 0.50795 | 0.91073 | 0.0074771 | -0.41026 | 0
9 | 27 | 6469 | 18.4 | 55 | 50 | 104.3 | 0.46109 | 0.88182 | 0.0070099 | -0.42774 | 0
9 | 27 | 6470 | 18.3 | 55 | 50 | 86.7 | 0.38328 | 0.88423 | 0.0070482 | -0.508 | 0
9 | 27 | 6471 | 18.3 | 55 | 50 | 62.1 | 0.27453 | 0.88423 | 0.0070482 | -0.61675 | 0
9 | 27 | 6472 | 18.2 | 55 | 50 | 36.1 | 0.15959 | 0.88664 | 0.0070867 | -0.73414 | 0
9 | 27 | 6473 | 17.1 | 55 | 50 | 22.1 | 0.097699 | 0.91314 | 0.0075167 | -0.82296 | 0
9 | 27 | 6474 | 15.9 | 55 | 50 | 0 | 0 | 0.94205 | 0.0080002 | -0.95005 | 0
9 | 27 | 6475 | 14.8 | 55 | 50 | 0 | 0 | 0.96856 | 0.0084567 | -0.97701 | 0
9 | 27 | 6476 | 14.3 | 55 | 50 | 0 | 0 | 0.9806 | 0.0086683 | -0.98927 | 0
9 | 27 | 6477 | 13.7 | 55 | 50 | 0 | 0 | 0.99506 | 0.0089258 | -1.004 | 0
9 | 27 | 6478 | 13.2 | 55 | 50 | 0 | 0 | 1.0071 | 0.0091432 | -1.0162 | 0 |  |  | zas-50%mcw
9 | 27 | 6479 | 12.5 | 55 | 50 | 0 | 0 | 1.024 | 0.009452 | -1.0334 | 0 | nadmiar [kJ] | zapas c.w. | zapas max | zapas rzecz. | mcwt | mcwt>mcwdob | sp%
9 | 27 | 6480 | 11.9 | 55 | 50 | 0 | 0 | 1.0384 | 0.0097208 | -1.0481 | 721.7409 | 0 | 0 | 100 | 0 | 4.3094 | FALSE | 0.021547
9 | 28 | 6481 | 11.2 | 55 | 50 | 0 | 0 | 1.0553 | 0.010039 | -1.0653 | 0
9 | 28 | 6482 | 11.8 | 55 | 50 | 0 | 0 | 1.0408 | 0.009766 | -1.0506 | 0
9 | 28 | 6483 | 12.4 | 55 | 50 | 0 | 0 | 1.0264 | 0.0094966 | -1.0359 | 0
9 | 28 | 6484 | 13 | 55 | 50 | 0 | 0 | 1.0119 | 0.0092309 | -1.0212 | 0
9 | 28 | 6485 | 13 | 55 | 50 | 0 | 0 | 1.0119 | 0.0092309 | -1.0212 | 0
9 | 28 | 6486 | 13 | 55 | 50 | 0 | 0 | 1.0119 | 0.0092309 | -1.0212 | 0
9 | 28 | 6487 | 13 | 55 | 50 | 46.5 | 0.20557 | 1.0119 | 0.0092309 | -0.81559 | 0
9 | 28 | 6488 | 13.9 | 55 | 50 | 109.5 | 0.48407 | 0.99024 | 0.0088396 | -0.51501 | 0
9 | 28 | 6489 | 14.9 | 55 | 50 | 72.6 | 0.32095 | 0.96615 | 0.0084147 | -0.65361 | 0
9 | 28 | 6490 | 15.8 | 55 | 50 | 94.9 | 0.41953 | 0.94446 | 0.0080412 | -0.53297 | 0
9 | 28 | 6491 | 16.6 | 55 | 50 | 110.2 | 0.48717 | 0.92519 | 0.0077163 | -0.44574 | 0
9 | 28 | 6492 | 17.4 | 55 | 50 | 113.7 | 0.50264 | 0.90591 | 0.0073981 | -0.41067 | 0
9 | 28 | 6493 | 18.2 | 55 | 50 | 104.3 | 0.46109 | 0.88664 | 0.0070867 | -0.43264 | 0
9 | 28 | 6494 | 18.1 | 55 | 50 | 85.6 | 0.37842 | 0.88905 | 0.0071253 | -0.51776 | 0
9 | 28 | 6495 | 18 | 55 | 50 | 61 | 0.26967 | 0.89146 | 0.0071639 | -0.62895 | 0
9 | 28 | 6496 | 17.9 | 55 | 50 | 34.9 | 0.15428 | 0.89387 | 0.0072027 | -0.74678 | 0
9 | 28 | 6497 | 17.2 | 55 | 50 | 7 | 0.030945 | 0.91073 | 0.0074771 | -0.88726 | 0
9 | 28 | 6498 | 16.4 | 55 | 50 | 0 | 0 | 0.93001 | 0.0077969 | -0.9378 | 0
9 | 28 | 6499 | 15.7 | 55 | 50 | 0 | 0 | 0.94687 | 0.0080823 | -0.95495 | 0
9 | 28 | 6500 | 14.9 | 55 | 50 | 0 | 0 | 0.96615 | 0.0084147 | -0.97456 | 0
9 | 28 | 6501 | 14.2 | 55 | 50 | 0 | 0 | 0.98301 | 0.008711 | -0.99172 | 0
9 | 28 | 6502 | 13.4 | 55 | 50 | 0 | 0 | 1.0023 | 0.009056 | -1.0113 | 0 |  |  | zas-50%mcw
9 | 28 | 6503 | 13.3 | 55 | 50 | 0 | 0 | 1.0047 | 0.0090995 | -1.0138 | 0 | nadmiar [kJ] | zapas c.w. | zapas max | zapas rzecz. | mcwt | mcwt>mcwdob | sp%
9 | 28 | 6504 | 13.3 | 55 | 50 | 0 | 0 | 1.0047 | 0.0090995 | -1.0138 | 0 | 0 | 0 | 100 | 0 | 0 | FALSE | 0
9 | 29 | 6505 | 13.2 | 55 | 50 | 0 | 0 | 1.0071 | 0.0091432 | -1.0162 | 0
9 | 29 | 6506 | 13.4 | 55 | 50 | 0 | 0 | 1.0023 | 0.009056 | -1.0113 | 0
9 | 29 | 6507 | 13.6 | 55 | 50 | 0 | 0 | 0.99747 | 0.0089691 | -1.0064 | 0
9 | 29 | 6508 | 13.8 | 55 | 50 | 0 | 0 | 0.99265 | 0.0088826 | -1.0015 | 0
9 | 29 | 6509 | 13.7 | 55 | 50 | 0 | 0 | 0.99506 | 0.0089258 | -1.004 | 0
9 | 29 | 6510 | 13.5 | 55 | 50 | 0 | 0 | 0.99988 | 0.0090125 | -1.0089 | 0
9 | 29 | 6511 | 13.4 | 55 | 50 | 19.8 | 0.087531 | 1.0023 | 0.009056 | -0.92381 | 0
9 | 29 | 6512 | 13.3 | 55 | 50 | 46.8 | 0.20689 | 1.0047 | 0.0090995 | -0.8069 | 0
9 | 29 | 6513 | 13.1 | 55 | 50 | 72.6 | 0.32095 | 1.0095 | 0.009187 | -0.69775 | 0
9 | 29 | 6514 | 13 | 55 | 50 | 93.7 | 0.41423 | 1.0119 | 0.0092309 | -0.60693 | 0
9 | 29 | 6515 | 12.8 | 55 | 50 | 109 | 0.48186 | 1.0167 | 0.0093191 | -0.5442 | 0
9 | 29 | 6516 | 12.5 | 55 | 50 | 112.6 | 0.49778 | 1.024 | 0.009452 | -0.53564 | 0
9 | 29 | 6517 | 12.3 | 55 | 50 | 103.2 | 0.45622 | 1.0288 | 0.0095412 | -0.58211 | 0
9 | 29 | 6518 | 12.3 | 55 | 50 | 84.4 | 0.37311 | 1.0288 | 0.0095412 | -0.66522 | 0
9 | 29 | 6519 | 12.2 | 55 | 50 | 59.8 | 0.26436 | 1.0312 | 0.0095859 | -0.77642 | 0
9 | 29 | 6520 | 12.2 | 55 | 50 | 33.7 | 0.14898 | 1.0312 | 0.0095859 | -0.8918 | 0
9 | 29 | 6521 | 11.7 | 55 | 50 | 5.8 | 0.02564 | 1.0432 | 0.0098112 | -1.0274 | 0
9 | 29 | 6522 | 11.3 | 55 | 50 | 0 | 0 | 1.0529 | 0.0099933 | -1.0629 | 0
9 | 29 | 6523 | 10.8 | 55 | 50 | 0 | 0 | 1.0649 | 0.010223 | -1.0752 | 0
9 | 29 | 6524 | 10.8 | 55 | 50 | 0 | 0 | 1.0649 | 0.010223 | -1.0752 | 0
9 | 29 | 6525 | 10.8 | 55 | 50 | 0 | 0 | 1.0649 | 0.010223 | -1.0752 | 0
9 | 29 | 6526 | 10.8 | 55 | 50 | 0 | 0 | 1.0649 | 0.010223 | -1.0752 | 0 |  |  | zas-50%mcw
9 | 29 | 6527 | 10.7 | 55 | 50 | 0 | 0 | 1.0673 | 0.01027 | -1.0776 | 0 | nadmiar [kJ] | zapas c.w. | zapas max | zapas rzecz. | mcwt | mcwt>mcwdob | sp%
9 | 29 | 6528 | 10.5 | 55 | 50 | 0 | 0 | 1.0722 | 0.010363 | -1.0825 | 0 | 0 | 0 | 100 | 0 | 0 | FALSE | 0
9 | 30 | 6529 | 10.4 | 55 | 50 | 0 | 0 | 1.0746 | 0.010409 | -1.085 | 0
9 | 30 | 6530 | 10.1 | 55 | 50 | 0 | 0 | 1.0818 | 0.01055 | -1.0923 | 0
9 | 30 | 6531 | 9.7 | 55 | 50 | 0 | 0 | 1.0914 | 0.010739 | -1.1022 | 0
9 | 30 | 6532 | 9.4 | 55 | 50 | 0 | 0 | 1.0987 | 0.010881 | -1.1095 | 0
9 | 30 | 6533 | 9.1 | 55 | 50 | 0 | 0 | 1.1059 | 0.011025 | -1.1169 | 0
9 | 30 | 6534 | 8.9 | 55 | 50 | 0 | 0 | 1.1107 | 0.011121 | -1.1218 | 0
9 | 30 | 6535 | 8.6 | 55 | 50 | 18.6 | 0.082226 | 1.1179 | 0.011266 | -1.047 | 0
9 | 30 | 6536 | 8.9 | 55 | 50 | 45.6 | 0.20159 | 1.1107 | 0.011121 | -0.92024 | 0
9 | 30 | 6537 | 9.2 | 55 | 50 | 163.2 | 0.72147 | 1.1035 | 0.010977 | -0.39299 | 0
9 | 30 | 6538 | 9.5 | 55 | 50 | 214.5 | 0.94825 | 1.0963 | 0.010834 | -0.15883 | 0
9 | 30 | 6539 | 9.7 | 55 | 50 | 251.5 | 1.1118 | 1.0914 | 0.010739 | 0.009651 | 34.7435
9 | 30 | 6540 | 10 | 55 | 50 | 111.4 | 0.49247 | 1.0842 | 0.010597 | -0.60233 | 0
9 | 30 | 6541 | 10.2 | 55 | 50 | 102 | 0.45092 | 1.0794 | 0.010503 | -0.63897 | 0
9 | 30 | 6542 | 9.6 | 55 | 50 | 83.3 | 0.36825 | 1.0938 | 0.010786 | -0.73638 | 0
9 | 30 | 6543 | 9 | 55 | 50 | 59.8 | 0.26436 | 1.1083 | 0.011073 | -0.85501 | 0
9 | 30 | 6544 | 8.4 | 55 | 50 | 32.6 | 0.14412 | 1.1228 | 0.011364 | -0.99 | 0
9 | 30 | 6545 | 7.9 | 55 | 50 | 4.7 | 0.020778 | 1.1348 | 0.011609 | -1.1256 | 0
9 | 30 | 6546 | 7.4 | 55 | 50 | 0 | 0 | 1.1468 | 0.011857 | -1.1587 | 0
9 | 30 | 6547 | 6.9 | 55 | 50 | 0 | 0 | 1.1589 | 0.012107 | -1.171 | 0
9 | 30 | 6548 | 6.6 | 55 | 50 | 0 | 0 | 1.1661 | 0.012259 | -1.1784 | 0
9 | 30 | 6549 | 6.1 | 55 | 50 | 0 | 0 | 1.1782 | 0.012513 | -1.1907 | 0
9 | 30 | 6550 | 5.8 | 55 | 50 | 0 | 0 | 1.1854 | 0.012667 | -1.1981 | 0 |  |  | zas-50%mcw
9 | 30 | 6551 | 5.5 | 55 | 50 | 0 | 0 | 1.1926 | 0.012822 | -1.2054 | 0 | nadmiar [kJ] | zapas c.w. | zapas max | zapas rzecz. | mcwt | mcwt>mcwdob | sp%
9 | 30 | 6552 | 5.2 | 55 | 50 | 0 | 0 | 1.1999 | 0.012978 | -1.2128 | 34.7435 | 0 | 0 | 100 | 0 | 0.20745 | FALSE | 0.0010372 |  | 0.41384
10 | 1 | 6553 | 5 | 35 | 30 | 0 | 0 | 0.7228 | 0.0047097 | -0.72751 | 0
10 | 1 | 6554 | 4.3 | 35 | 30 | 0 | 0 | 0.73967 | 0.004932 | -0.7446 | 0
10 | 1 | 6555 | 3.4 | 35 | 30 | 0 | 0 | 0.76135 | 0.0052254 | -0.76658 | 0
10 | 1 | 6556 | 2.7 | 35 | 30 | 0 | 0 | 0.77822 | 0.0054595 | -0.78368 | 0
10 | 1 | 6557 | 2.6 | 35 | 30 | 0 | 0 | 0.78063 | 0.0054934 | -0.78612 | 0
10 | 1 | 6558 | 2.3 | 35 | 30 | 0 | 0 | 0.78785 | 0.0055956 | -0.79345 | 0
10 | 1 | 6559 | 2.2 | 35 | 30 | 67.5 | 0.2984 | 0.79026 | 0.0056298 | -0.49749 | 0
10 | 1 | 6560 | 3.9 | 35 | 30 | 188 | 0.8311 | 0.74931 | 0.0050614 | 0.076736 | 276.2508
10 | 1 | 6561 | 5.4 | 35 | 30 | 315.4 | 1.3943 | 0.71317 | 0.0045849 | 0.67656 | 2435.6084
10 | 1 | 6562 | 7.1 | 35 | 30 | 438.5 | 1.9385 | 0.67221 | 0.0040734 | 1.2622 | 4544.006
10 | 1 | 6563 | 7.9 | 35 | 30 | 537.4 | 2.3757 | 0.65293 | 0.0038431 | 1.7189 | 6188.1917
10 | 1 | 6564 | 8.6 | 35 | 30 | 525.9 | 2.3249 | 0.63607 | 0.0036472 | 1.6852 | 6066.5931
10 | 1 | 6565 | 9.4 | 35 | 30 | 484.3 | 2.141 | 0.61679 | 0.0034295 | 1.5208 | 5474.7127
10 | 1 | 6566 | 9.1 | 35 | 30 | 347.5 | 1.5362 | 0.62402 | 0.0035103 | 0.90868 | 3271.2644
10 | 1 | 6567 | 8.9 | 35 | 30 | 180.8 | 0.79927 | 0.62884 | 0.0035647 | 0.16687 | 600.7341
10 | 1 | 6568 | 8.6 | 35 | 30 | 70.9 | 0.31343 | 0.63607 | 0.0036472 | -0.32628 | 0
10 | 1 | 6569 | 8.2 | 35 | 30 | 8.1 | 0.035808 | 0.6457 | 0.0037585 | -0.61365 | 0
10 | 1 | 6570 | 7.7 | 35 | 30 | 0 | 0 | 0.65775 | 0.0039001 | -0.66165 | 0
10 | 1 | 6571 | 7.3 | 35 | 30 | 0 | 0 | 0.66739 | 0.0040152 | -0.6714 | 0
10 | 1 | 6572 | 7.2 | 35 | 30 | 0 | 0 | 0.6698 | 0.0040442 | -0.67384 | 0
10 | 1 | 6573 | 7.1 | 35 | 30 | 0 | 0 | 0.67221 | 0.0040734 | -0.67628 | 0
10 | 1 | 6574 | 7 | 35 | 30 | 0 | 0 | 0.67462 | 0.0041026 | -0.67872 | 0 |  |  | zas-50%mcw
10 | 1 | 6575 | 7.1 | 35 | 30 | 0 | 0 | 0.67221 | 0.0040734 | -0.67628 | 0 | nadmiar [kJ] | zapas c.w. | zapas max | zapas rzecz. | mcwt | mcwt>mcwdob | sp%
10 | 1 | 6576 | 7.2 | 35 | 30 | 0 | 0 | 0.6698 | 0.0040442 | -0.67384 | 28857.3612 | 0 | 0 | 100 | 0 | 344.6067 | TRUE | 0.5
10 | 2 | 6577 | 7.3 | 35 | 30 | 0 | 0 | 0.66739 | 0.0040152 | -0.6714 | 0
10 | 2 | 6578 | 7.2 | 35 | 30 | 0 | 0 | 0.6698 | 0.0040442 | -0.67384 | 0
10 | 2 | 6579 | 7 | 35 | 30 | 0 | 0 | 0.67462 | 0.0041026 | -0.67872 | 0
10 | 2 | 6580 | 6.9 | 35 | 30 | 0 | 0 | 0.67703 | 0.004132 | -0.68116 | 0
10 | 2 | 6581 | 6.8 | 35 | 30 | 0 | 0 | 0.67943 | 0.0041615 | -0.6836 | 0
10 | 2 | 6582 | 6.6 | 35 | 30 | 0 | 0 | 0.68425 | 0.0042207 | -0.68847 | 0
10 | 2 | 6583 | 6.5 | 35 | 30 | 16.3 | 0.072058 | 0.68666 | 0.0042505 | -0.61885 | 0
10 | 2 | 6584 | 7.4 | 35 | 30 | 43.3 | 0.19142 | 0.66498 | 0.0039863 | -0.47755 | 0
10 | 2 | 6585 | 8.3 | 35 | 30 | 157.3 | 0.69539 | 0.64329 | 0.0037305 | 0.048361 | 174.0991
10 | 2 | 6586 | 9.2 | 35 | 30 | 209.9 | 0.92792 | 0.62161 | 0.0034833 | 0.30282 | 1090.1672
10 | 2 | 6587 | 10.3 | 35 | 30 | 247 | 1.0919 | 0.59511 | 0.0031926 | 0.49363 | 1777.0605
10 | 2 | 6588 | 11.4 | 35 | 30 | 341 | 1.5075 | 0.5686 | 0.0029145 | 0.93596 | 3369.4569
10 | 2 | 6589 | 12.5 | 35 | 30 | 312.2 | 1.3802 | 0.5421 | 0.0026492 | 0.83541 | 3007.4776
10 | 2 | 6590 | 12.6 | 35 | 30 | 251.7 | 1.1127 | 0.53969 | 0.0026257 | 0.57039 | 2053.3941
10 | 2 | 6591 | 12.8 | 35 | 30 | 133.4 | 0.58973 | 0.53487 | 0.002579 | 0.052277 | 188.1957
10 | 2 | 6592 | 12.9 | 35 | 30 | 68.6 | 0.30326 | 0.53246 | 0.0025558 | -0.23176 | 0
10 | 2 | 6593 | 12.4 | 35 | 30 | 5.8 | 0.02564 | 0.54451 | 0.0026728 | -0.52154 | 0
10 | 2 | 6594 | 11.9 | 35 | 30 | 0 | 0 | 0.55656 | 0.0027924 | -0.55935 | 0
10 | 2 | 6595 | 11.4 | 35 | 30 | 0 | 0 | 0.5686 | 0.0029145 | -0.57152 | 0
10 | 2 | 6596 | 11 | 35 | 30 | 0 | 0 | 0.57824 | 0.0030142 | -0.58126 | 0
10 | 2 | 6597 | 10.6 | 35 | 30 | 0 | 0 | 0.58788 | 0.0031155 | -0.59099 | 0
10 | 2 | 6598 | 10.2 | 35 | 30 | 0 | 0 | 0.59752 | 0.0032185 | -0.60074 | 0 |  |  | zas-50%mcw
10 | 2 | 6599 | 9.5 | 35 | 30 | 0 | 0 | 0.61438 | 0.0034027 | -0.61778 | 0 | nadmiar [kJ] | zapas c.w. | zapas max | zapas rzecz. | mcwt | mcwt>mcwdob | sp%
10 | 2 | 6600 | 8.9 | 35 | 30 | 0 | 0 | 0.62884 | 0.0035647 | -0.6324 | 11659.8511 | 12109.3612 | 144.6067 | 100 | 100 | 239.2387 | TRUE | 0.5
10 | 3 | 6601 | 8.2 | 35 | 30 | 0 | 0 | 0.6457 | 0.0037585 | -0.64946 | 0
10 | 3 | 6602 | 8 | 35 | 30 | 0 | 0 | 0.65052 | 0.0038148 | -0.65434 | 0
10 | 3 | 6603 | 7.8 | 35 | 30 | 0 | 0 | 0.65534 | 0.0038716 | -0.65921 | 0
10 | 3 | 6604 | 7.6 | 35 | 30 | 0 | 0 | 0.66016 | 0.0039287 | -0.66409 | 0
10 | 3 | 6605 | 7.9 | 35 | 30 | 0 | 0 | 0.65293 | 0.0038431 | -0.65677 | 0
10 | 3 | 6606 | 8.1 | 35 | 30 | 0 | 0 | 0.64811 | 0.0037866 | -0.6519 | 0
10 | 3 | 6607 | 8.4 | 35 | 30 | 15.1 | 0.066753 | 0.64088 | 0.0037026 | -0.57783 | 0
10 | 3 | 6608 | 8.7 | 35 | 30 | 42.1 | 0.18611 | 0.63366 | 0.0036196 | -0.45116 | 0
10 | 3 | 6609 | 8.9 | 35 | 30 | 67.9 | 0.30017 | 0.62884 | 0.0035647 | -0.33223 | 0
10 | 3 | 6610 | 9.2 | 35 | 30 | 89.1 | 0.39389 | 0.62161 | 0.0034833 | -0.2312 | 0
10 | 3 | 6611 | 9.7 | 35 | 30 | 104.4 | 0.46153 | 0.60956 | 0.0033496 | -0.15139 | 0
10 | 3 | 6612 | 10.3 | 35 | 30 | 107.9 | 0.477 | 0.59511 | 0.0031926 | -0.1213 | 0
10 | 3 | 6613 | 10.8 | 35 | 30 | 98.6 | 0.43589 | 0.58306 | 0.0030646 | -0.15024 | 0
10 | 3 | 6614 | 11.1 | 35 | 30 | 79.8 | 0.35278 | 0.57583 | 0.0029891 | -0.22605 | 0
10 | 3 | 6615 | 11.3 | 35 | 30 | 56.4 | 0.24933 | 0.57101 | 0.0029393 | -0.32462 | 0
10 | 3 | 6616 | 11.6 | 35 | 30 | 29.1 | 0.12864 | 0.56379 | 0.0028654 | -0.43801 | 0
10 | 3 | 6617 | 11.6 | 35 | 30 | 1.2 | 0.0053049 | 0.56379 | 0.0028654 | -0.56135 | 0
10 | 3 | 6618 | 11.6 | 35 | 30 | 0 | 0 | 0.56379 | 0.0028654 | -0.56665 | 0
10 | 3 | 6619 | 11.6 | 35 | 30 | 0 | 0 | 0.56379 | 0.0028654 | -0.56665 | 0
10 | 3 | 6620 | 11.5 | 35 | 30 | 0 | 0 | 0.5662 | 0.0028899 | -0.56909 | 0
10 | 3 | 6621 | 11.3 | 35 | 30 | 0 | 0 | 0.57101 | 0.0029393 | -0.57395 | 0
10 | 3 | 6622 | 11.2 | 35 | 30 | 0 | 0 | 0.57342 | 0.0029642 | -0.57639 | 0 |  |  | zas-50%mcw
10 | 3 | 6623 | 11.2 | 35 | 30 | 0 | 0 | 0.57342 | 0.0029642 | -0.57639 | 0 | nadmiar [kJ] | zapas c.w. | zapas max | zapas rzecz. | mcwt | mcwt>mcwdob | sp%
10 | 3 | 6624 | 11.2 | 35 | 30 | 0 | 0 | 0.57342 | 0.0029642 | -0.57639 | 0 | 0 | 0 | 100 | 0 | 0 | FALSE | 0
10 | 4 | 6625 | 11.2 | 35 | 30 | 0 | 0 | 0.57342 | 0.0029642 | -0.57639 | 0
10 | 4 | 6626 | 11.2 | 35 | 30 | 0 | 0 | 0.57342 | 0.0029642 | -0.57639 | 0
10 | 4 | 6627 | 11.1 | 35 | 30 | 0 | 0 | 0.57583 | 0.0029891 | -0.57882 | 0
10 | 4 | 6628 | 11.1 | 35 | 30 | 0 | 0 | 0.57583 | 0.0029891 | -0.57882 | 0
10 | 4 | 6629 | 11.1 | 35 | 30 | 0 | 0 | 0.57583 | 0.0029891 | -0.57882 | 0
10 | 4 | 6630 | 11.2 | 35 | 30 | 0 | 0 | 0.57342 | 0.0029642 | -0.57639 | 0
10 | 4 | 6631 | 11.2 | 35 | 30 | 14 | 0.061891 | 0.57342 | 0.0029642 | -0.5145 | 0
10 | 4 | 6632 | 11.9 | 35 | 30 | 94.3 | 0.41688 | 0.55656 | 0.0027924 | -0.14247 | 0
10 | 4 | 6633 | 12.7 | 35 | 30 | 153.9 | 0.68036 | 0.53728 | 0.0026023 | 0.14047 | 505.6904
10 | 4 | 6634 | 13.4 | 35 | 30 | 265.9 | 1.1755 | 0.52042 | 0.0024415 | 0.65262 | 2349.4356
10 | 4 | 6635 | 13.9 | 35 | 30 | 318.5 | 1.408 | 0.50837 | 0.0023298 | 0.89731 | 3230.3212
10 | 4 | 6636 | 14.4 | 35 | 30 | 251.6 | 1.1123 | 0.49632 | 0.0022207 | 0.61372 | 2209.3861
10 | 4 | 6637 | 14.9 | 35 | 30 | 230.1 | 1.0172 | 0.48428 | 0.0021142 | 0.53083 | 1910.9707
10 | 4 | 6638 | 15 | 35 | 30 | 186.1 | 0.8227 | 0.48187 | 0.0020932 | 0.33874 | 1219.4713
10 | 4 | 6639 | 15.1 | 35 | 30 | 130.4 | 0.57647 | 0.47946 | 0.0020723 | 0.094936 | 341.7691
10 | 4 | 6640 | 15.2 | 35 | 30 | 64 | 0.28293 | 0.47705 | 0.0020515 | -0.19617 | 0
10 | 4 | 6641 | 14.2 | 35 | 30 | 1.2 | 0.0053049 | 0.50114 | 0.002264 | -0.4981 | 0
10 | 4 | 6642 | 13.2 | 35 | 30 | 0 | 0 | 0.52524 | 0.0024869 | -0.52772 | 0
10 | 4 | 6643 | 12.2 | 35 | 30 | 0 | 0 | 0.54933 | 0.0027203 | -0.55205 | 0
10 | 4 | 6644 | 12.1 | 35 | 30 | 0 | 0 | 0.55174 | 0.0027442 | -0.55448 | 0
10 | 4 | 6645 | 11.9 | 35 | 30 | 0 | 0 | 0.55656 | 0.0027924 | -0.55935 | 0
10 | 4 | 6646 | 11.8 | 35 | 30 | 0 | 0 | 0.55897 | 0.0028166 | -0.56178 | 0 |  |  | zas-50%mcw
10 | 4 | 6647 | 11.6 | 35 | 30 | 0 | 0 | 0.56379 | 0.0028654 | -0.56665 | 0 | nadmiar [kJ] | zapas c.w. | zapas max | zapas rzecz. | mcwt | mcwt>mcwdob | sp%
10 | 4 | 6648 | 11.5 | 35 | 30 | 0 | 0 | 0.5662 | 0.0028899 | -0.56909 | 11767.0444 | 0 | 0 | 100 | 0 | 140.5188 | FALSE | 0.3513
10 | 5 | 6649 | 11.3 | 35 | 30 | 0 | 0 | 0.57101 | 0.0029393 | -0.57395 | 0
10 | 5 | 6650 | 11.1 | 35 | 30 | 0 | 0 | 0.57583 | 0.0029891 | -0.57882 | 0
10 | 5 | 6651 | 11 | 35 | 30 | 0 | 0 | 0.57824 | 0.0030142 | -0.58126 | 0
10 | 5 | 6652 | 10.8 | 35 | 30 | 0 | 0 | 0.58306 | 0.0030646 | -0.58613 | 0
10 | 5 | 6653 | 10.7 | 35 | 30 | 0 | 0 | 0.58547 | 0.00309 | -0.58856 | 0
10 | 5 | 6654 | 10.6 | 35 | 30 | 0 | 0 | 0.58788 | 0.0031155 | -0.59099 | 0
10 | 5 | 6655 | 10.5 | 35 | 30 | 12.8 | 0.056586 | 0.59029 | 0.0031411 | -0.53684 | 0
10 | 5 | 6656 | 11.1 | 35 | 30 | 92 | 0.40671 | 0.57583 | 0.0029891 | -0.17211 | 0
10 | 5 | 6657 | 11.7 | 35 | 30 | 151.5 | 0.66975 | 0.56138 | 0.0028409 | 0.10553 | 379.8997
10 | 5 | 6658 | 12.3 | 35 | 30 | 263.8 | 1.1662 | 0.54692 | 0.0026965 | 0.61658 | 2219.6867
10 | 5 | 6659 | 13.6 | 35 | 30 | 429.7 | 1.8996 | 0.5156 | 0.0023965 | 1.3816 | 4973.7792
10 | 5 | 6660 | 14.9 | 35 | 30 | 562.4 | 2.4862 | 0.48428 | 0.0021142 | 1.9998 | 7199.4387
10 | 5 | 6661 | 16.2 | 35 | 30 | 858.2 | 3.7939 | 0.45296 | 0.0018495 | 3.3391 | 12020.7285
10 | 5 | 6662 | 16.1 | 35 | 30 | 701.8 | 3.1025 | 0.45537 | 0.0018693 | 2.6453 | 9522.9186
10 | 5 | 6663 | 16.1 | 35 | 30 | 363 | 1.6047 | 0.45537 | 0.0018693 | 1.1475 | 4131.0048
10 | 5 | 6664 | 16 | 35 | 30 | 122.1 | 0.53977 | 0.45777 | 0.0018891 | 0.080111 | 288.399
10 | 5 | 6665 | 14.9 | 35 | 30 | 0 | 0 | 0.48428 | 0.0021142 | -0.48639 | 0
10 | 5 | 6666 | 13.8 | 35 | 30 | 0 | 0 | 0.51078 | 0.0023519 | -0.51313 | 0
10 | 5 | 6667 | 12.7 | 35 | 30 | 0 | 0 | 0.53728 | 0.0026023 | -0.53989 | 0
10 | 5 | 6668 | 12 | 35 | 30 | 0 | 0 | 0.55415 | 0.0027682 | -0.55692 | 0
10 | 5 | 6669 | 11.4 | 35 | 30 | 0 | 0 | 0.5686 | 0.0029145 | -0.57152 | 0
10 | 5 | 6670 | 10.7 | 35 | 30 | 0 | 0 | 0.58547 | 0.00309 | -0.58856 | 0 |  |  | zas-50%mcw
10 | 5 | 6671 | 10.5 | 35 | 30 | 0 | 0 | 0.59029 | 0.0031411 | -0.59343 | 0 | nadmiar [kJ] | zapas c.w. | zapas max | zapas rzecz. | mcwt | mcwt>mcwdob | sp%
10 | 5 | 6672 | 10.4 | 35 | 30 | 0 | 0 | 0.5927 | 0.0031668 | -0.59586 | 40735.8551 | 0 | 0 | 100 | 0 | 486.4564 | TRUE | 0.5
10 | 6 | 6673 | 10.2 | 35 | 30 | 0 | 0 | 0.59752 | 0.0032185 | -0.60074 | 0
10 | 6 | 6674 | 10.2 | 35 | 30 | 0 | 0 | 0.59752 | 0.0032185 | -0.60074 | 0
10 | 6 | 6675 | 10.2 | 35 | 30 | 0 | 0 | 0.59752 | 0.0032185 | -0.60074 | 0
10 | 6 | 6676 | 10.2 | 35 | 30 | 0 | 0 | 0.59752 | 0.0032185 | -0.60074 | 0
10 | 6 | 6677 | 9.9 | 35 | 30 | 0 | 0 | 0.60474 | 0.0032968 | -0.60804 | 0
10 | 6 | 6678 | 9.7 | 35 | 30 | 0 | 0 | 0.60956 | 0.0033496 | -0.61291 | 0
10 | 6 | 6679 | 9.4 | 35 | 30 | 11.6 | 0.051281 | 0.61679 | 0.0034295 | -0.56894 | 0
10 | 6 | 6680 | 10.2 | 35 | 30 | 39.8 | 0.17595 | 0.59752 | 0.0032185 | -0.42479 | 0
10 | 6 | 6681 | 11 | 35 | 30 | 64.4 | 0.2847 | 0.57824 | 0.0030142 | -0.29656 | 0
10 | 6 | 6682 | 11.8 | 35 | 30 | 86.8 | 0.38372 | 0.55897 | 0.0028166 | -0.17806 | 0
10 | 6 | 6683 | 12 | 35 | 30 | 102.1 | 0.45136 | 0.55415 | 0.0027682 | -0.10556 | 0
10 | 6 | 6684 | 12.3 | 35 | 30 | 248.7 | 1.0994 | 0.54692 | 0.0026965 | 0.54983 | 1979.3741
10 | 6 | 6685 | 12.5 | 35 | 30 | 225.8 | 0.99821 | 0.5421 | 0.0026492 | 0.45346 | 1632.4441
10 | 6 | 6686 | 12.5 | 35 | 30 | 181.7 | 0.80325 | 0.5421 | 0.0026492 | 0.2585 | 930.6041
10 | 6 | 6687 | 12.6 | 35 | 30 | 126 | 0.55702 | 0.53969 | 0.0026257 | 0.014698 | 52.9113
10 | 6 | 6688 | 12.6 | 35 | 30 | 59.3 | 0.26215 | 0.53969 | 0.0026257 | -0.28017 | 0
10 | 6 | 6689 | 12.4 | 35 | 30 | 0 | 0 | 0.54451 | 0.0026728 | -0.54718 | 0
10 | 6 | 6690 | 12.2 | 35 | 30 | 0 | 0 | 0.54933 | 0.0027203 | -0.55205 | 0
10 | 6 | 6691 | 12 | 35 | 30 | 0 | 0 | 0.55415 | 0.0027682 | -0.55692 | 0
10 | 6 | 6692 | 12 | 35 | 30 | 0 | 0 | 0.55415 | 0.0027682 | -0.55692 | 0
10 | 6 | 6693 | 11.9 | 35 | 30 | 0 | 0 | 0.55656 | 0.0027924 | -0.55935 | 0
10 | 6 | 6694 | 11.9 | 35 | 30 | 0 | 0 | 0.55656 | 0.0027924 | -0.55935 | 0 |  |  | zas-50%mcw
10 | 6 | 6695 | 11.5 | 35 | 30 | 0 | 0 | 0.5662 | 0.0028899 | -0.56909 | 0 | nadmiar [kJ] | zapas c.w. | zapas max | zapas rzecz. | mcwt | mcwt>mcwdob | sp%
10 | 6 | 6696 | 11 | 35 | 30 | 0 | 0 | 0.57824 | 0.0030142 | -0.58126 | 4595.3336 | 23987.8551 | 286.4564 | 100 | 100 | 154.8762 | FALSE | 0.38719
10 | 7 | 6697 | 10.6 | 35 | 30 | 0 | 0 | 0.58788 | 0.0031155 | -0.59099 | 0
10 | 7 | 6698 | 10.2 | 35 | 30 | 0 | 0 | 0.59752 | 0.0032185 | -0.60074 | 0
10 | 7 | 6699 | 9.9 | 35 | 30 | 0 | 0 | 0.60474 | 0.0032968 | -0.60804 | 0
10 | 7 | 6700 | 9.5 | 35 | 30 | 0 | 0 | 0.61438 | 0.0034027 | -0.61778 | 0
10 | 7 | 6701 | 9.3 | 35 | 30 | 0 | 0 | 0.6192 | 0.0034563 | -0.62266 | 0
10 | 7 | 6702 | 9.2 | 35 | 30 | 0 | 0 | 0.62161 | 0.0034833 | -0.62509 | 0
10 | 7 | 6703 | 9 | 35 | 30 | 10.5 | 0.046418 | 0.62643 | 0.0035375 | -0.58355 | 0
10 | 7 | 6704 | 9.6 | 35 | 30 | 38.6 | 0.17064 | 0.61197 | 0.0033761 | -0.44471 | 0
10 | 7 | 6705 | 10.3 | 35 | 30 | 63.3 | 0.27983 | 0.59511 | 0.0031926 | -0.31847 | 0
10 | 7 | 6706 | 10.9 | 35 | 30 | 85.6 | 0.37842 | 0.58065 | 0.0030394 | -0.20527 | 0
10 | 7 | 6707 | 12.8 | 35 | 30 | 235.7 | 1.042 | 0.53487 | 0.002579 | 0.50452 | 1816.2736
10 | 7 | 6708 | 14.7 | 35 | 30 | 246.5 | 1.0897 | 0.4891 | 0.0021565 | 0.59846 | 2154.473
10 | 7 | 6709 | 16.6 | 35 | 30 | 300.7 | 1.3293 | 0.44332 | 0.0017717 | 0.88423 | 3183.236
10 | 7 | 6710 | 16.7 | 35 | 30 | 240.1 | 1.0614 | 0.44091 | 0.0017525 | 0.61876 | 2227.5456
10 | 7 | 6711 | 16.7 | 35 | 30 | 123.8 | 0.54729 | 0.44091 | 0.0017525 | 0.10463 | 376.6614
10 | 7 | 6712 | 16.8 | 35 | 30 | 57 | 0.25198 | 0.4385 | 0.0017334 | -0.18825 | 0
10 | 7 | 6713 | 16 | 35 | 30 | 0 | 0 | 0.45777 | 0.0018891 | -0.45966 | 0
10 | 7 | 6714 | 15.3 | 35 | 30 | 0 | 0 | 0.47464 | 0.0020309 | -0.47667 | 0
10 | 7 | 6715 | 14.5 | 35 | 30 | 0 | 0 | 0.49392 | 0.0021992 | -0.49611 | 0
10 | 7 | 6716 | 14.1 | 35 | 30 | 0 | 0 | 0.50355 | 0.0022858 | -0.50584 | 0
10 | 7 | 6717 | 13.8 | 35 | 30 | 0 | 0 | 0.51078 | 0.0023519 | -0.51313 | 0
10 | 7 | 6718 | 13.4 | 35 | 30 | 0 | 0 | 0.52042 | 0.0024415 | -0.52286 | 0 |  |  | zas-50%mcw
10 | 7 | 6719 | 11.5 | 35 | 30 | 0 | 0 | 0.5662 | 0.0028899 | -0.56909 | 0 | nadmiar [kJ] | zapas c.w. | zapas max | zapas rzecz. | mcwt | mcwt>mcwdob | sp%
10 | 7 | 6720 | 9.7 | 35 | 30 | 0 | 0 | 0.60956 | 0.0033496 | -0.61291 | 9758.1895 | 0 | 0 | 100 | 0 | 116.5296 | FALSE | 0.29132
10 | 8 | 6721 | 7.8 | 35 | 30 | 0 | 0 | 0.65534 | 0.0038716 | -0.65921 | 0
10 | 8 | 6722 | 7.8 | 35 | 30 | 0 | 0 | 0.65534 | 0.0038716 | -0.65921 | 0
10 | 8 | 6723 | 7.7 | 35 | 30 | 0 | 0 | 0.65775 | 0.0039001 | -0.66165 | 0
10 | 8 | 6724 | 7.7 | 35 | 30 | 0 | 0 | 0.65775 | 0.0039001 | -0.66165 | 0
10 | 8 | 6725 | 8.2 | 35 | 30 | 0 | 0 | 0.6457 | 0.0037585 | -0.64946 | 0
10 | 8 | 6726 | 8.8 | 35 | 30 | 0 | 0 | 0.63125 | 0.0035921 | -0.63484 | 0
10 | 8 | 6727 | 9.3 | 35 | 30 | 10.5 | 0.046418 | 0.6192 | 0.0034563 | -0.57624 | 0
10 | 8 | 6728 | 9.6 | 35 | 30 | 37.5 | 0.16578 | 0.61197 | 0.0033761 | -0.44957 | 0
10 | 8 | 6729 | 9.9 | 35 | 30 | 63.3 | 0.27983 | 0.60474 | 0.0032968 | -0.32821 | 0
10 | 8 | 6730 | 10.2 | 35 | 30 | 84.5 | 0.37355 | 0.59752 | 0.0032185 | -0.22718 | 0
10 | 8 | 6731 | 10.9 | 35 | 30 | 99.8 | 0.44119 | 0.58065 | 0.0030394 | -0.1425 | 0
10 | 8 | 6732 | 11.5 | 35 | 30 | 103.4 | 0.45711 | 0.5662 | 0.0028899 | -0.11198 | 0
10 | 8 | 6733 | 12.2 | 35 | 30 | 94 | 0.41555 | 0.54933 | 0.0027203 | -0.1365 | 0
10 | 8 | 6734 | 12.6 | 35 | 30 | 238.5 | 1.0544 | 0.53969 | 0.0026257 | 0.51203 | 1843.3195
10 | 8 | 6735 | 13.1 | 35 | 30 | 202.4 | 0.89476 | 0.52765 | 0.0025098 | 0.36461 | 1312.5829
10 | 8 | 6736 | 13.5 | 35 | 30 | 91.9 | 0.40627 | 0.51801 | 0.0024189 | -0.11416 | 0
10 | 8 | 6737 | 12.9 | 35 | 30 | 0 | 0 | 0.53246 | 0.0025558 | -0.53502 | 0
10 | 8 | 6738 | 12.4 | 35 | 30 | 0 | 0 | 0.54451 | 0.0026728 | -0.54718 | 0
10 | 8 | 6739 | 11.8 | 35 | 30 | 0 | 0 | 0.55897 | 0.0028166 | -0.56178 | 0
10 | 8 | 6740 | 12.2 | 35 | 30 | 0 | 0 | 0.54933 | 0.0027203 | -0.55205 | 0
10 | 8 | 6741 | 12.6 | 35 | 30 | 0 | 0 | 0.53969 | 0.0026257 | -0.54232 | 0
10 | 8 | 6742 | 13 | 35 | 30 | 0 | 0 | 0.53006 | 0.0025328 | -0.53259 | 0 |  |  | zas-50%mcw
10 | 8 | 6743 | 13.1 | 35 | 30 | 0 | 0 | 0.52765 | 0.0025098 | -0.53016 | 0 | nadmiar [kJ] | zapas c.w. | zapas max | zapas rzecz. | mcwt | mcwt>mcwdob | sp%
10 | 8 | 6744 | 13.1 | 35 | 30 | 0 | 0 | 0.52765 | 0.0025098 | -0.53016 | 3155.9024 | 0 | 0 | 100 | 0 | 37.6869 | FALSE | 0.094217
10 | 9 | 6745 | 13.2 | 35 | 30 | 0 | 0 | 0.52524 | 0.0024869 | -0.52772 | 0
10 | 9 | 6746 | 13.3 | 35 | 30 | 0 | 0 | 0.52283 | 0.0024641 | -0.52529 | 0
10 | 9 | 6747 | 13.3 | 35 | 30 | 0 | 0 | 0.52283 | 0.0024641 | -0.52529 | 0
10 | 9 | 6748 | 13.4 | 35 | 30 | 0 | 0 | 0.52042 | 0.0024415 | -0.52286 | 0
10 | 9 | 6749 | 13.4 | 35 | 30 | 0 | 0 | 0.52042 | 0.0024415 | -0.52286 | 0
10 | 9 | 6750 | 13.4 | 35 | 30 | 0 | 0 | 0.52042 | 0.0024415 | -0.52286 | 0
10 | 9 | 6751 | 13.4 | 35 | 30 | 25.6 | 0.11317 | 0.52042 | 0.0024415 | -0.40969 | 0
10 | 9 | 6752 | 14.4 | 35 | 30 | 105.6 | 0.46683 | 0.49632 | 0.0022207 | -0.031713 | 0
10 | 9 | 6753 | 15.4 | 35 | 30 | 142.2 | 0.62863 | 0.47223 | 0.0020103 | 0.15439 | 555.8072
10 | 9 | 6754 | 16.4 | 35 | 30 | 193.7 | 0.8563 | 0.44814 | 0.0018104 | 0.40635 | 1462.8722
10 | 9 | 6755 | 17.3 | 35 | 30 | 231.2 | 1.0221 | 0.42645 | 0.0016394 | 0.59399 | 2138.3531
10 | 9 | 6756 | 18.3 | 35 | 30 | 242.1 | 1.0703 | 0.40236 | 0.0014594 | 0.66645 | 2399.2081
10 | 9 | 6757 | 19.2 | 35 | 30 | 220.7 | 0.97566 | 0.38068 | 0.0013064 | 0.59368 | 2137.2464
10 | 9 | 6758 | 18.3 | 35 | 30 | 175.1 | 0.77408 | 0.40236 | 0.0014594 | 0.37026 | 1332.9206
10 | 9 | 6759 | 17.3 | 35 | 30 | 119.4 | 0.52784 | 0.42645 | 0.0016394 | 0.099746 | 359.0852
10 | 9 | 6760 | 16.4 | 35 | 30 | 53.5 | 0.23651 | 0.44814 | 0.0018104 | -0.21344 | 0
10 | 9 | 6761 | 15.9 | 35 | 30 | 0 | 0 | 0.46018 | 0.001909 | -0.46209 | 0
10 | 9 | 6762 | 15.3 | 35 | 30 | 0 | 0 | 0.47464 | 0.0020309 | -0.47667 | 0
10 | 9 | 6763 | 14.8 | 35 | 30 | 0 | 0 | 0.48669 | 0.0021353 | -0.48882 | 0
10 | 9 | 6764 | 14.3 | 35 | 30 | 0 | 0 | 0.49873 | 0.0022423 | -0.50098 | 0
10 | 9 | 6765 | 13.8 | 35 | 30 | 0 | 0 | 0.51078 | 0.0023519 | -0.51313 | 0
10 | 9 | 6766 | 13.3 | 35 | 30 | 0 | 0 | 0.52283 | 0.0024641 | -0.52529 | 0 |  |  | zas-50%mcw
10 | 9 | 6767 | 13.1 | 35 | 30 | 0 | 0 | 0.52765 | 0.0025098 | -0.53016 | 0 | nadmiar [kJ] | zapas c.w. | zapas max | zapas rzecz. | mcwt | mcwt>mcwdob | sp%
10 | 9 | 6768 | 13 | 35 | 30 | 0 | 0 | 0.53006 | 0.0025328 | -0.53259 | 10385.4929 | 0 | 0 | 100 | 0 | 124.0207 | FALSE | 0.31005
10 | 10 | 6769 | 12.8 | 35 | 30 | 0 | 0 | 0.53487 | 0.002579 | -0.53745 | 0
10 | 10 | 6770 | 12.4 | 35 | 30 | 0 | 0 | 0.54451 | 0.0026728 | -0.54718 | 0
10 | 10 | 6771 | 12 | 35 | 30 | 0 | 0 | 0.55415 | 0.0027682 | -0.55692 | 0
10 | 10 | 6772 | 11.6 | 35 | 30 | 0 | 0 | 0.56379 | 0.0028654 | -0.56665 | 0
10 | 10 | 6773 | 11.2 | 35 | 30 | 0 | 0 | 0.57342 | 0.0029642 | -0.57639 | 0
10 | 10 | 6774 | 10.7 | 35 | 30 | 0 | 0 | 0.58547 | 0.00309 | -0.58856 | 0
10 | 10 | 6775 | 10.3 | 35 | 30 | 18.6 | 0.082226 | 0.59511 | 0.0031926 | -0.51607 | 0
10 | 10 | 6776 | 11.5 | 35 | 30 | 118.5 | 0.52386 | 0.5662 | 0.0028899 | -0.045225 | 0
10 | 10 | 6777 | 12.6 | 35 | 30 | 232.7 | 1.0287 | 0.53969 | 0.0026257 | 0.48639 | 1751.014
10 | 10 | 6778 | 13.8 | 35 | 30 | 407.1 | 1.7997 | 0.51078 | 0.0023519 | 1.2866 | 4631.6138
10 | 10 | 6779 | 14.8 | 35 | 30 | 513.4 | 2.2696 | 0.48669 | 0.0021353 | 1.7808 | 6410.8669
10 | 10 | 6780 | 15.7 | 35 | 30 | 505.3 | 2.2338 | 0.465 | 0.0019492 | 1.7669 | 6360.6899
10 | 10 | 6781 | 16.7 | 35 | 30 | 465.2 | 2.0565 | 0.44091 | 0.0017525 | 1.6139 | 5809.9535
10 | 10 | 6782 | 16.5 | 35 | 30 | 371.4 | 1.6419 | 0.44573 | 0.001791 | 1.1944 | 4299.665
10 | 10 | 6783 | 16.3 | 35 | 30 | 258.9 | 1.1445 | 0.45055 | 0.0018299 | 0.69216 | 2491.7694
10 | 10 | 6784 | 16.1 | 35 | 30 | 84.9 | 0.37532 | 0.45537 | 0.0018693 | -0.081912 | 0
10 | 10 | 6785 | 14.7 | 35 | 30 | 0 | 0 | 0.4891 | 0.0021565 | -0.49125 | 0
10 | 10 | 6786 | 13.4 | 35 | 30 | 0 | 0 | 0.52042 | 0.0024415 | -0.52286 | 0
10 | 10 | 6787 | 12 | 35 | 30 | 0 | 0 | 0.55415 | 0.0027682 | -0.55692 | 0
10 | 10 | 6788 | 11.3 | 35 | 30 | 0 | 0 | 0.57101 | 0.0029393 | -0.57395 | 0
10 | 10 | 6789 | 10.5 | 35 | 30 | 0 | 0 | 0.59029 | 0.0031411 | -0.59343 | 0
10 | 10 | 6790 | 9.8 | 35 | 30 | 0 | 0 | 0.60715 | 0.0033231 | -0.61048 | 0 |  |  | zas-50%mcw
10 | 10 | 6791 | 8.9 | 35 | 30 | 0 | 0 | 0.62884 | 0.0035647 | -0.6324 | 0 | nadmiar [kJ] | zapas c.w. | zapas max | zapas rzecz. | mcwt | mcwt>mcwdob | sp%
10 | 10 | 6792 | 7.9 | 35 | 30 | 0 | 0 | 0.65293 | 0.0038431 | -0.65677 | 31755.5725 | 0 | 0 | 100 | 0 | 379.2163 | TRUE | 0.5
10 | 11 | 6793 | 7 | 35 | 30 | 0 | 0 | 0.67462 | 0.0041026 | -0.67872 | 0
10 | 11 | 6794 | 7 | 35 | 30 | 0 | 0 | 0.67462 | 0.0041026 | -0.67872 | 0
10 | 11 | 6795 | 6.9 | 35 | 30 | 0 | 0 | 0.67703 | 0.004132 | -0.68116 | 0
10 | 11 | 6796 | 6.9 | 35 | 30 | 0 | 0 | 0.67703 | 0.004132 | -0.68116 | 0
10 | 11 | 6797 | 6.9 | 35 | 30 | 0 | 0 | 0.67703 | 0.004132 | -0.68116 | 0
10 | 11 | 6798 | 7 | 35 | 30 | 0 | 0 | 0.67462 | 0.0041026 | -0.67872 | 0
10 | 11 | 6799 | 7 | 35 | 30 | 16.3 | 0.072058 | 0.67462 | 0.0041026 | -0.60666 | 0
10 | 11 | 6800 | 8.3 | 35 | 30 | 79.2 | 0.35012 | 0.64329 | 0.0037305 | -0.2969 | 0
10 | 11 | 6801 | 9.7 | 35 | 30 | 59.8 | 0.26436 | 0.60956 | 0.0033496 | -0.34855 | 0
10 | 11 | 6802 | 11 | 35 | 30 | 82.2 | 0.36339 | 0.57824 | 0.0030142 | -0.21787 | 0
10 | 11 | 6803 | 11.2 | 35 | 30 | 96.3 | 0.42572 | 0.57342 | 0.0029642 | -0.15067 | 0
10 | 11 | 6804 | 11.3 | 35 | 30 | 99.9 | 0.44163 | 0.57101 | 0.0029393 | -0.13232 | 0
10 | 11 | 6805 | 11.5 | 35 | 30 | 90.5 | 0.40008 | 0.5662 | 0.0028899 | -0.16901 | 0
10 | 11 | 6806 | 11.9 | 35 | 30 | 71.8 | 0.31741 | 0.55656 | 0.0027924 | -0.24194 | 0
10 | 11 | 6807 | 12.2 | 35 | 30 | 48.3 | 0.21352 | 0.54933 | 0.0027203 | -0.33853 | 0
10 | 11 | 6808 | 12.6 | 35 | 30 | 20.9 | 0.092394 | 0.53969 | 0.0026257 | -0.44992 | 0
10 | 11 | 6809 | 12.6 | 35 | 30 | 0 | 0 | 0.53969 | 0.0026257 | -0.54232 | 0
10 | 11 | 6810 | 12.6 | 35 | 30 | 0 | 0 | 0.53969 | 0.0026257 | -0.54232 | 0
10 | 11 | 6811 | 12.6 | 35 | 30 | 0 | 0 | 0.53969 | 0.0026257 | -0.54232 | 0
10 | 11 | 6812 | 13 | 35 | 30 | 0 | 0 | 0.53006 | 0.0025328 | -0.53259 | 0
10 | 11 | 6813 | 13.4 | 35 | 30 | 0 | 0 | 0.52042 | 0.0024415 | -0.52286 | 0
10 | 11 | 6814 | 13.8 | 35 | 30 | 0 | 0 | 0.51078 | 0.0023519 | -0.51313 | 0 |  |  | zas-50%mcw
10 | 11 | 6815 | 13.4 | 35 | 30 | 0 | 0 | 0.52042 | 0.0024415 | -0.52286 | 0 | nadmiar [kJ] | zapas c.w. | zapas max | zapas rzecz. | mcwt | mcwt>mcwdob | sp%
10 | 11 | 6816 | 12.9 | 35 | 30 | 0 | 0 | 0.53246 | 0.0025558 | -0.53502 | 0 | 15007.5725 | 179.2163 | 100 | 100 | 100 | FALSE | 0.25
10 | 12 | 6817 | 12.5 | 35 | 30 | 0 | 0 | 0.5421 | 0.0026492 | -0.54475 | 0
10 | 12 | 6818 | 11.6 | 35 | 30 | 0 | 0 | 0.56379 | 0.0028654 | -0.56665 | 0
10 | 12 | 6819 | 10.8 | 35 | 30 | 0 | 0 | 0.58306 | 0.0030646 | -0.58613 | 0
10 | 12 | 6820 | 9.9 | 35 | 30 | 0 | 0 | 0.60474 | 0.0032968 | -0.60804 | 0
10 | 12 | 6821 | 9 | 35 | 30 | 0 | 0 | 0.62643 | 0.0035375 | -0.62997 | 0
10 | 12 | 6822 | 8.1 | 35 | 30 | 0 | 0 | 0.64811 | 0.0037866 | -0.6519 | 0
10 | 12 | 6823 | 7.2 | 35 | 30 | 24.4 | 0.10787 | 0.6698 | 0.0040442 | -0.56597 | 0
10 | 12 | 6824 | 9.7 | 35 | 30 | 121.8 | 0.53845 | 0.60956 | 0.0033496 | -0.074464 | 0
10 | 12 | 6825 | 12.2 | 35 | 30 | 205.6 | 0.90891 | 0.54933 | 0.0027203 | 0.35686 | 1284.6895
10 | 12 | 6826 | 14.7 | 35 | 30 | 188 | 0.8311 | 0.4891 | 0.0021565 | 0.33985 | 1223.4607
10 | 12 | 6827 | 16.2 | 35 | 30 | 298.5 | 1.3196 | 0.45296 | 0.0018495 | 0.86479 | 3113.2488
10 | 12 | 6828 | 17.8 | 35 | 30 | 317.6 | 1.404 | 0.41441 | 0.0015481 | 0.98808 | 3557.0835
10 | 12 | 6829 | 19.3 | 35 | 30 | 357.4 | 1.58 | 0.37827 | 0.0012899 | 1.2004 | 4321.5243
10 | 12 | 6830 | 19.3 | 35 | 30 | 230.5 | 1.019 | 0.37827 | 0.0012899 | 0.63943 | 2301.9438
10 | 12 | 6831 | 19.2 | 35 | 30 | 156.2 | 0.69052 | 0.38068 | 0.0013064 | 0.30854 | 1110.7457
10 | 12 | 6832 | 19.2 | 35 | 30 | 46.5 | 0.20557 | 0.38068 | 0.0013064 | -0.17642 | 0
10 | 12 | 6833 | 18.8 | 35 | 30 | 0 | 0 | 0.39031 | 0.0013733 | -0.39169 | 0
10 | 12 | 6834 | 18.3 | 35 | 30 | 0 | 0 | 0.40236 | 0.0014594 | -0.40382 | 0
10 | 12 | 6835 | 17.9 | 35 | 30 | 0 | 0 | 0.412 | 0.0015302 | -0.41353 | 0
10 | 12 | 6836 | 17.1 | 35 | 30 | 0 | 0 | 0.43127 | 0.0016767 | -0.43295 | 0
10 | 12 | 6837 | 16.3 | 35 | 30 | 0 | 0 | 0.45055 | 0.0018299 | -0.45238 | 0
10 | 12 | 6838 | 15.5 | 35 | 30 | 0 | 0 | 0.46982 | 0.0019898 | -0.47181 | 0 |  |  | zas-50%mcw
10 | 12 | 6839 | 15.2 | 35 | 30 | 0 | 0 | 0.47705 | 0.0020515 | -0.4791 | 0 | nadmiar [kJ] | zapas c.w. | zapas max | zapas rzecz. | mcwt | mcwt>mcwdob | sp%
10 | 12 | 6840 | 14.9 | 35 | 30 | 0 | 0 | 0.48428 | 0.0021142 | -0.48639 | 16912.6963 | 0 | 0 | 100 | 0 | 201.9668 | TRUE | 0.5
10 | 13 | 6841 | 14.6 | 35 | 30 | 0 | 0 | 0.49151 | 0.0021777 | -0.49368 | 0
10 | 13 | 6842 | 14.5 | 35 | 30 | 0 | 0 | 0.49392 | 0.0021992 | -0.49611 | 0
10 | 13 | 6843 | 14.3 | 35 | 30 | 0 | 0 | 0.49873 | 0.0022423 | -0.50098 | 0
10 | 13 | 6844 | 14.2 | 35 | 30 | 0 | 0 | 0.50114 | 0.002264 | -0.50341 | 0
10 | 13 | 6845 | 13.8 | 35 | 30 | 0 | 0 | 0.51078 | 0.0023519 | -0.51313 | 0
10 | 13 | 6846 | 13.4 | 35 | 30 | 0 | 0 | 0.52042 | 0.0024415 | -0.52286 | 0
10 | 13 | 6847 | 13 | 35 | 30 | 4.7 | 0.020778 | 0.53006 | 0.0025328 | -0.51181 | 0
10 | 13 | 6848 | 13.2 | 35 | 30 | 32.8 | 0.145 | 0.52524 | 0.0024869 | -0.38272 | 0
10 | 13 | 6849 | 13.3 | 35 | 30 | 58.7 | 0.2595 | 0.52283 | 0.0024641 | -0.26579 | 0
10 | 13 | 6850 | 13.5 | 35 | 30 | 79.8 | 0.35278 | 0.51801 | 0.0024189 | -0.16765 | 0
10 | 13 | 6851 | 14.8 | 35 | 30 | 223.5 | 0.98804 | 0.48669 | 0.0021353 | 0.49922 | 1797.1839
10 | 13 | 6852 | 16.1 | 35 | 30 | 389.4 | 1.7214 | 0.45537 | 0.0018693 | 1.2642 | 4551.1539
10 | 13 | 6853 | 17.4 | 35 | 30 | 403.9 | 1.7855 | 0.42404 | 0.001621 | 1.3599 | 4895.5688
10 | 13 | 6854 | 17.5 | 35 | 30 | 322.1 | 1.4239 | 0.42163 | 0.0016026 | 1.0007 | 3602.4828
10 | 13 | 6855 | 17.5 | 35 | 30 | 161.7 | 0.71484 | 0.42163 | 0.0016026 | 0.2916 | 1049.7586
10 | 13 | 6856 | 17.6 | 35 | 30 | 68.6 | 0.30326 | 0.41923 | 0.0015843 | -0.11755 | 0
10 | 13 | 6857 | 16.7 | 35 | 30 | 0 | 0 | 0.44091 | 0.0017525 | -0.44266 | 0
10 | 13 | 6858 | 15.9 | 35 | 30 | 0 | 0 | 0.46018 | 0.001909 | -0.46209 | 0
10 | 13 | 6859 | 15 | 35 | 30 | 0 | 0 | 0.48187 | 0.0020932 | -0.48396 | 0
10 | 13 | 6860 | 14.5 | 35 | 30 | 0 | 0 | 0.49392 | 0.0021992 | -0.49611 | 0
10 | 13 | 6861 | 14 | 35 | 30 | 0 | 0 | 0.50596 | 0.0023077 | -0.50827 | 0
10 | 13 | 6862 | 13.5 | 35 | 30 | 0 | 0 | 0.51801 | 0.0024189 | -0.52043 | 0 |  |  | zas-50%mcw
10 | 13 | 6863 | 12.8 | 35 | 30 | 0 | 0 | 0.53487 | 0.002579 | -0.53745 | 0 | nadmiar [kJ] | zapas c.w. | zapas max | zapas rzecz. | mcwt | mcwt>mcwdob | sp%
10 | 13 | 6864 | 12.2 | 35 | 30 | 0 | 0 | 0.54933 | 0.0027203 | -0.55205 | 15896.148 | 164.6963 | 1.9668 | 100 | 1.9668 | 191.7942 | FALSE | 0.47949
10 | 14 | 6865 | 11.5 | 35 | 30 | 0 | 0 | 0.5662 | 0.0028899 | -0.56909 | 0
10 | 14 | 6866 | 11.2 | 35 | 30 | 0 | 0 | 0.57342 | 0.0029642 | -0.57639 | 0
10 | 14 | 6867 | 10.9 | 35 | 30 | 0 | 0 | 0.58065 | 0.0030394 | -0.58369 | 0
10 | 14 | 6868 | 10.6 | 35 | 30 | 0 | 0 | 0.58788 | 0.0031155 | -0.59099 | 0
10 | 14 | 6869 | 10.4 | 35 | 30 | 0 | 0 | 0.5927 | 0.0031668 | -0.59586 | 0
10 | 14 | 6870 | 10.1 | 35 | 30 | 0 | 0 | 0.59993 | 0.0032445 | -0.60317 | 0
10 | 14 | 6871 | 9.9 | 35 | 30 | 4.7 | 0.020778 | 0.60474 | 0.0032968 | -0.58726 | 0
10 | 14 | 6872 | 11.5 | 35 | 30 | 31.6 | 0.1397 | 0.5662 | 0.0028899 | -0.42939 | 0
10 | 14 | 6873 | 13.2 | 35 | 30 | 131.7 | 0.58221 | 0.52524 | 0.0024869 | 0.054491 | 196.1667
10 | 14 | 6874 | 14.8 | 35 | 30 | 183.4 | 0.81077 | 0.48669 | 0.0021353 | 0.32195 | 1159.0028
10 | 14 | 6875 | 16.2 | 35 | 30 | 221.3 | 0.97831 | 0.45296 | 0.0018495 | 0.52351 | 1884.6309
10 | 14 | 6876 | 17.7 | 35 | 30 | 232.6 | 1.0283 | 0.41682 | 0.0015662 | 0.60989 | 2195.592
10 | 14 | 6877 | 19.1 | 35 | 30 | 209.8 | 0.92748 | 0.38309 | 0.0013229 | 0.54307 | 1955.0424
10 | 14 | 6878 | 19.3 | 35 | 30 | 165.7 | 0.73252 | 0.37827 | 0.0012899 | 0.35296 | 1270.6687
10 | 14 | 6879 | 19.5 | 35 | 30 | 45.4 | 0.2007 | 0.37345 | 0.0012572 | -0.174 | 0
10 | 14 | 6880 | 19.7 | 35 | 30 | 18.6 | 0.082226 | 0.36863 | 0.001225 | -0.28763 | 0
10 | 14 | 6881 | 18.6 | 35 | 30 | 0 | 0 | 0.39513 | 0.0014075 | -0.39654 | 0
10 | 14 | 6882 | 17.5 | 35 | 30 | 0 | 0 | 0.42163 | 0.0016026 | -0.42324 | 0
10 | 14 | 6883 | 16.4 | 35 | 30 | 0 | 0 | 0.44814 | 0.0018104 | -0.44995 | 0
10 | 14 | 6884 | 15.6 | 35 | 30 | 0 | 0 | 0.46741 | 0.0019695 | -0.46938 | 0
10 | 14 | 6885 | 14.7 | 35 | 30 | 0 | 0 | 0.4891 | 0.0021565 | -0.49125 | 0
10 | 14 | 6886 | 13.9 | 35 | 30 | 0 | 0 | 0.50837 | 0.0023298 | -0.5107 | 0 |  |  | zas-50%mcw
10 | 14 | 6887 | 13.8 | 35 | 30 | 0 | 0 | 0.51078 | 0.0023519 | -0.51313 | 0 | nadmiar [kJ] | zapas c.w. | zapas max | zapas rzecz. | mcwt | mcwt>mcwdob | sp%
10 | 14 | 6888 | 13.6 | 35 | 30 | 0 | 0 | 0.5156 | 0.0023965 | -0.518 | 8661.1035 | 0 | 0 | 100 | 0 | 103.4285 | FALSE | 0.25857
10 | 15 | 6889 | 13.5 | 35 | 30 | 0 | 0 | 0.51801 | 0.0024189 | -0.52043 | 0
10 | 15 | 6890 | 13.6 | 35 | 30 | 0 | 0 | 0.5156 | 0.0023965 | -0.518 | 0
10 | 15 | 6891 | 13.7 | 35 | 30 | 0 | 0 | 0.51319 | 0.0023741 | -0.51556 | 0
10 | 15 | 6892 | 13.8 | 35 | 30 | 0 | 0 | 0.51078 | 0.0023519 | -0.51313 | 0
10 | 15 | 6893 | 12.8 | 35 | 30 | 0 | 0 | 0.53487 | 0.002579 | -0.53745 | 0
10 | 15 | 6894 | 11.8 | 35 | 30 | 0 | 0 | 0.55897 | 0.0028166 | -0.56178 | 0
10 | 15 | 6895 | 10.8 | 35 | 30 | 7 | 0.030945 | 0.58306 | 0.0030646 | -0.55518 | 0
10 | 15 | 6896 | 10.3 | 35 | 30 | 71 | 0.31387 | 0.59511 | 0.0031926 | -0.28443 | 0
10 | 15 | 6897 | 9.8 | 35 | 30 | 56.3 | 0.24889 | 0.60715 | 0.0033231 | -0.36159 | 0
10 | 15 | 6898 | 9.3 | 35 | 30 | 77.5 | 0.34261 | 0.6192 | 0.0034563 | -0.28005 | 0
10 | 15 | 6899 | 9.3 | 35 | 30 | 92.9 | 0.41069 | 0.6192 | 0.0034563 | -0.21197 | 0
10 | 15 | 6900 | 9.4 | 35 | 30 | 96.5 | 0.4266 | 0.61679 | 0.0034295 | -0.19362 | 0
10 | 15 | 6901 | 9.4 | 35 | 30 | 87.1 | 0.38505 | 0.61679 | 0.0034295 | -0.23517 | 0
10 | 15 | 6902 | 9.7 | 35 | 30 | 68.3 | 0.30194 | 0.60956 | 0.0033496 | -0.31098 | 0
10 | 15 | 6903 | 10.1 | 35 | 30 | 100 | 0.44208 | 0.59993 | 0.0032445 | -0.16109 | 0
10 | 15 | 6904 | 10.4 | 35 | 30 | 40.7 | 0.17992 | 0.5927 | 0.0031668 | -0.41594 | 0
10 | 15 | 6905 | 9.9 | 35 | 30 | 0 | 0 | 0.60474 | 0.0032968 | -0.60804 | 0
10 | 15 | 6906 | 9.3 | 35 | 30 | 0 | 0 | 0.6192 | 0.0034563 | -0.62266 | 0
10 | 15 | 6907 | 8.8 | 35 | 30 | 0 | 0 | 0.63125 | 0.0035921 | -0.63484 | 0
10 | 15 | 6908 | 8.5 | 35 | 30 | 0 | 0 | 0.63848 | 0.0036748 | -0.64215 | 0
10 | 15 | 6909 | 8.1 | 35 | 30 | 0 | 0 | 0.64811 | 0.0037866 | -0.6519 | 0
10 | 15 | 6910 | 7.8 | 35 | 30 | 0 | 0 | 0.65534 | 0.0038716 | -0.65921 | 0 |  |  | zas-50%mcw
10 | 15 | 6911 | 6.8 | 35 | 30 | 0 | 0 | 0.67943 | 0.0041615 | -0.6836 | 0 | nadmiar [kJ] | zapas c.w. | zapas max | zapas rzecz. | mcwt | mcwt>mcwdob | sp%
10 | 15 | 6912 | 5.7 | 35 | 30 | 0 | 0 | 0.70594 | 0.0044924 | -0.71043 | 0 | 0 | 0 | 100 | 0 | 0 | FALSE | 0
10 | 16 | 6913 | 4.7 | 35 | 30 | 0 | 0 | 0.73003 | 0.0048043 | -0.73483 | 0
10 | 16 | 6914 | 4.3 | 35 | 30 | 0 | 0 | 0.73967 | 0.004932 | -0.7446 | 0
10 | 16 | 6915 | 3.9 | 35 | 30 | 0 | 0 | 0.74931 | 0.0050614 | -0.75437 | 0
10 | 16 | 6916 | 3.5 | 35 | 30 | 0 | 0 | 0.75894 | 0.0051924 | -0.76414 | 0
10 | 16 | 6917 | 3 | 35 | 30 | 0 | 0 | 0.77099 | 0.0053586 | -0.77635 | 0
10 | 16 | 6918 | 2.5 | 35 | 30 | 0 | 0 | 0.78304 | 0.0055273 | -0.78856 | 0
10 | 16 | 6919 | 2 | 35 | 30 | 12.8 | 0.056586 | 0.79508 | 0.0056987 | -0.7442 | 0
10 | 16 | 6920 | 3.9 | 35 | 30 | 194.2 | 0.85851 | 0.74931 | 0.0050614 | 0.10415 | 374.9222
10 | 16 | 6921 | 5.8 | 35 | 30 | 435.9 | 1.927 | 0.70353 | 0.0044618 | 1.219 | 4388.4721
10 | 16 | 6922 | 7.7 | 35 | 30 | 681.9 | 3.0145 | 0.65775 | 0.0039001 | 2.3529 | 8470.3194
10 | 16 | 6923 | 8.2 | 35 | 30 | 497.2 | 2.198 | 0.6457 | 0.0037585 | 1.5485 | 5574.7447
10 | 16 | 6924 | 8.8 | 35 | 30 | 495.5 | 2.1905 | 0.63125 | 0.0035921 | 1.5556 | 5600.3305
10 | 16 | 6925 | 9.3 | 35 | 30 | 350.9 | 1.5512 | 0.6192 | 0.0034563 | 0.92859 | 3342.9162
10 | 16 | 6926 | 9.2 | 35 | 30 | 278 | 1.229 | 0.62161 | 0.0034833 | 0.60388 | 2173.961
10 | 16 | 6927 | 9 | 35 | 30 | 123.3 | 0.54508 | 0.62643 | 0.0035375 | -0.084887 | 0
10 | 16 | 6928 | 8.9 | 35 | 30 | 47.7 | 0.21087 | 0.62884 | 0.0035647 | -0.42153 | 0
10 | 16 | 6929 | 7.9 | 35 | 30 | 0 | 0 | 0.65293 | 0.0038431 | -0.65677 | 0
10 | 16 | 6930 | 6.9 | 35 | 30 | 0 | 0 | 0.67703 | 0.004132 | -0.68116 | 0
10 | 16 | 6931 | 5.9 | 35 | 30 | 0 | 0 | 0.70112 | 0.0044313 | -0.70555 | 0
10 | 16 | 6932 | 6 | 35 | 30 | 0 | 0 | 0.69871 | 0.0044009 | -0.70311 | 0
10 | 16 | 6933 | 6.1 | 35 | 30 | 0 | 0 | 0.6963 | 0.0043706 | -0.70067 | 0
10 | 16 | 6934 | 6.2 | 35 | 30 | 0 | 0 | 0.69389 | 0.0043404 | -0.69823 | 0 |  |  | zas-50%mcw
10 | 16 | 6935 | 5.9 | 35 | 30 | 0 | 0 | 0.70112 | 0.0044313 | -0.70555 | 0 | nadmiar [kJ] | zapas c.w. | zapas max | zapas rzecz. | mcwt | mcwt>mcwdob | sp%
10 | 16 | 6936 | 5.5 | 35 | 30 | 0 | 0 | 0.71076 | 0.004554 | -0.71531 | 29925.666 | 0 | 0 | 100 | 0 | 357.3641 | TRUE | 0.5
10 | 17 | 6937 | 5.2 | 35 | 30 | 0 | 0 | 0.71798 | 0.0046471 | -0.72263 | 0
10 | 17 | 6938 | 5.4 | 35 | 30 | 0 | 0 | 0.71317 | 0.0045849 | -0.71775 | 0
10 | 17 | 6939 | 5.6 | 35 | 30 | 0 | 0 | 0.70835 | 0.0045232 | -0.71287 | 0
10 | 17 | 6940 | 5.8 | 35 | 30 | 0 | 0 | 0.70353 | 0.0044618 | -0.70799 | 0
10 | 17 | 6941 | 5.4 | 35 | 30 | 0 | 0 | 0.71317 | 0.0045849 | -0.71775 | 0
10 | 17 | 6942 | 5 | 35 | 30 | 0 | 0 | 0.7228 | 0.0047097 | -0.72751 | 0
10 | 17 | 6943 | 4.6 | 35 | 30 | 5.8 | 0.02564 | 0.73244 | 0.0048361 | -0.71164 | 0
10 | 17 | 6944 | 5.7 | 35 | 30 | 114.2 | 0.50485 | 0.70594 | 0.0044924 | -0.20558 | 0
10 | 17 | 6945 | 6.7 | 35 | 30 | 208.1 | 0.91996 | 0.68184 | 0.004191 | 0.23393 | 842.132
10 | 17 | 6946 | 7.8 | 35 | 30 | 313.4 | 1.3855 | 0.65534 | 0.0038716 | 0.72625 | 2614.5141
10 | 17 | 6947 | 8.1 | 35 | 30 | 353.8 | 1.5641 | 0.64811 | 0.0037866 | 0.91217 | 3283.7962
10 | 17 | 6948 | 8.3 | 35 | 30 | 382.5 | 1.6909 | 0.64329 | 0.0037305 | 1.0439 | 3758.0985
10 | 17 | 6949 | 8.6 | 35 | 30 | 280.2 | 1.2387 | 0.63607 | 0.0036472 | 0.59898 | 2156.3416
10 | 17 | 6950 | 8.5 | 35 | 30 | 219.1 | 0.96859 | 0.63848 | 0.0036748 | 0.32644 | 1175.1777
10 | 17 | 6951 | 8.3 | 35 | 30 | 95.4 | 0.42174 | 0.64329 | 0.0037305 | -0.22528 | 0
10 | 17 | 6952 | 8.2 | 35 | 30 | 36.1 | 0.15959 | 0.6457 | 0.0037585 | -0.48987 | 0
10 | 17 | 6953 | 7.2 | 35 | 30 | 0 | 0 | 0.6698 | 0.0040442 | -0.67384 | 0
10 | 17 | 6954 | 6.1 | 35 | 30 | 0 | 0 | 0.6963 | 0.0043706 | -0.70067 | 0
10 | 17 | 6955 | 5.1 | 35 | 30 | 0 | 0 | 0.72039 | 0.0046783 | -0.72507 | 0
10 | 17 | 6956 | 4.4 | 35 | 30 | 0 | 0 | 0.73726 | 0.0048999 | -0.74216 | 0
10 | 17 | 6957 | 3.6 | 35 | 30 | 0 | 0 | 0.75653 | 0.0051595 | -0.76169 | 0
10 | 17 | 6958 | 2.9 | 35 | 30 | 0 | 0 | 0.7734 | 0.0053921 | -0.77879 | 0 |  |  | zas-50%mcw
10 | 17 | 6959 | 2.2 | 35 | 30 | 0 | 0 | 0.79026 | 0.0056298 | -0.79589 | 0 | nadmiar [kJ] | zapas c.w. | zapas max | zapas rzecz. | mcwt | mcwt>mcwdob | sp%
10 | 17 | 6960 | 1.5 | 35 | 30 | 0 | 0 | 0.80713 | 0.0058727 | -0.813 | 13830.0602 | 13177.666 | 157.3641 | 100 | 100 | 265.1548 | TRUE | 0.5
10 | 18 | 6961 | 0.8 | 35 | 30 | 0 | 0 | 0.82399 | 0.0061207 | -0.83012 | 0
10 | 18 | 6962 | 0.7 | 35 | 30 | 0 | 0 | 0.8264 | 0.0061565 | -0.83256 | 0
10 | 18 | 6963 | 0.5 | 35 | 30 | 0 | 0 | 0.83122 | 0.0062285 | -0.83745 | 0
10 | 18 | 6964 | 0.4 | 35 | 30 | 0 | 0 | 0.83363 | 0.0062647 | -0.8399 | 0
10 | 18 | 6965 | 0 | 35 | 30 | 0 | 0 | 0.84327 | 0.0064104 | -0.84968 | 0
10 | 18 | 6966 | -0.3 | 35 | 30 | 0 | 0 | 0.8505 | 0.0065207 | -0.85702 | 0
10 | 18 | 6967 | -0.7 | 35 | 30 | 3.5 | 0.015473 | 0.86014 | 0.0066694 | -0.85133 | 0
10 | 18 | 6968 | 1.4 | 35 | 30 | 179.9 | 0.79529 | 0.80954 | 0.0059078 | -0.020152 | 0
10 | 18 | 6969 | 3.5 | 35 | 30 | 426.5 | 1.8855 | 0.75894 | 0.0051924 | 1.1213 | 4036.75
10 | 18 | 6970 | 5.6 | 35 | 30 | 677.4 | 2.9946 | 0.70835 | 0.0045232 | 2.2818 | 8214.3137
10 | 18 | 6971 | 6.3 | 35 | 30 | 613.8 | 2.7135 | 0.69148 | 0.0043103 | 2.0177 | 7263.6178
10 | 18 | 6972 | 7 | 35 | 30 | 540.7 | 2.3903 | 0.67462 | 0.0041026 | 1.7116 | 6161.7135
10 | 18 | 6973 | 7.7 | 35 | 30 | 454.2 | 2.0079 | 0.65775 | 0.0039001 | 1.3463 | 4846.5331
10 | 18 | 6974 | 7.6 | 35 | 30 | 359.8 | 1.5906 | 0.66016 | 0.0039287 | 0.9265 | 3335.405
10 | 18 | 6975 | 7.5 | 35 | 30 | 165.1 | 0.72987 | 0.66257 | 0.0039574 | 0.063341 | 228.0282
10 | 18 | 6976 | 7.4 | 35 | 30 | 59.3 | 0.26215 | 0.66498 | 0.0039863 | -0.40681 | 0
10 | 18 | 6977 | 4.5 | 35 | 30 | 0 | 0 | 0.73485 | 0.004868 | -0.73972 | 0
10 | 18 | 6978 | 1.6 | 35 | 30 | 0 | 0 | 0.80472 | 0.0058377 | -0.81056 | 0
10 | 18 | 6979 | -1.3 | 35 | 30 | 0 | 0 | 0.87459 | 0.0068954 | -0.88149 | 0
10 | 18 | 6980 | -2.1 | 35 | 30 | 0 | 0 | 0.89387 | 0.0072027 | -0.90107 | 0
10 | 18 | 6981 | -2.8 | 35 | 30 | 0 | 0 | 0.91073 | 0.0074771 | -0.91821 | 0
10 | 18 | 6982 | -3.6 | 35 | 30 | 0 | 0 | 0.93001 | 0.0077969 | -0.9378 | 0 |  |  | zas-50%mcw
10 | 18 | 6983 | -4.1 | 35 | 30 | 0 | 0 | 0.94205 | 0.0080002 | -0.95005 | 0 | nadmiar [kJ] | zapas c.w. | zapas max | zapas rzecz. | mcwt | mcwt>mcwdob | sp%
10 | 18 | 6984 | -4.5 | 35 | 30 | 0 | 0 | 0.95169 | 0.0081647 | -0.95985 | 34086.3613 | 0 | 0 | 100 | 0 | 407.0499 | TRUE | 0.5
10 | 19 | 6985 | -5 | 35 | 30 | 0 | 0 | 0.96374 | 0.0083727 | -0.97211 | 0
10 | 19 | 6986 | -5.4 | 35 | 30 | 0 | 0 | 0.97337 | 0.008541 | -0.98192 | 0
10 | 19 | 6987 | -5.8 | 35 | 30 | 0 | 0 | 0.98301 | 0.008711 | -0.99172 | 0
10 | 19 | 6988 | -6.2 | 35 | 30 | 0 | 0 | 0.99265 | 0.0088826 | -1.0015 | 0
10 | 19 | 6989 | -6.4 | 35 | 30 | 0 | 0 | 0.99747 | 0.0089691 | -1.0064 | 0
10 | 19 | 6990 | -6.6 | 35 | 30 | 0 | 0 | 1.0023 | 0.009056 | -1.0113 | 0
10 | 19 | 6991 | -6.8 | 35 | 30 | 0 | 0 | 1.0071 | 0.0091432 | -1.0162 | 0
10 | 19 | 6992 | -2.7 | 35 | 30 | 173.9 | 0.76877 | 0.90832 | 0.0074376 | -0.14699 | 0
10 | 19 | 6993 | 1.3 | 35 | 30 | 418.5 | 1.8501 | 0.81195 | 0.005943 | 1.0322 | 3715.9099
10 | 19 | 6994 | 5.4 | 35 | 30 | 675.1 | 2.9845 | 0.71317 | 0.0045849 | 2.2667 | 8160.1402
10 | 19 | 6995 | 6.3 | 35 | 30 | 862.3 | 3.812 | 0.69148 | 0.0043103 | 3.1162 | 11218.4306
10 | 19 | 6996 | 7.3 | 35 | 30 | 918.6 | 4.0609 | 0.66739 | 0.0040152 | 3.3895 | 12202.2292
10 | 19 | 6997 | 8.2 | 35 | 30 | 846 | 3.74 | 0.6457 | 0.0037585 | 3.0905 | 11125.8059
10 | 19 | 6998 | 7.9 | 35 | 30 | 692.5 | 3.0614 | 0.65293 | 0.0038431 | 2.4046 | 8656.5678
10 | 19 | 6999 | 7.6 | 35 | 30 | 222.1 | 0.98185 | 0.66016 | 0.0039287 | 0.31776 | 1143.9454
10 | 19 | 7000 | 7.3 | 35 | 30 | 77.9 | 0.34438 | 0.66739 | 0.0040152 | -0.32703 | 0
10 | 19 | 7001 | 4.3 | 35 | 30 | 0 | 0 | 0.73967 | 0.004932 | -0.7446 | 0
10 | 19 | 7002 | 1.2 | 35 | 30 | 0 | 0 | 0.81436 | 0.0059783 | -0.82034 | 0
10 | 19 | 7003 | -1.8 | 35 | 30 | 0 | 0 | 0.88664 | 0.0070867 | -0.89372 | 0
10 | 19 | 7004 | -2.3 | 35 | 30 | 0 | 0 | 0.89868 | 0.0072806 | -0.90597 | 0
10 | 19 | 7005 | -2.9 | 35 | 30 | 0 | 0 | 0.91314 | 0.0075167 | -0.92066 | 0
10 | 19 | 7006 | -3.4 | 35 | 30 | 0 | 0 | 0.92519 | 0.0077163 | -0.9329 | 0 |  |  | zas-50%mcw
10 | 19 | 7007 | -3.9 | 35 | 30 | 0 | 0 | 0.93723 | 0.0079186 | -0.94515 | 0 | nadmiar [kJ] | zapas c.w. | zapas max | zapas rzecz. | mcwt | mcwt>mcwdob | sp%
10 | 19 | 7008 | -4.5 | 35 | 30 | 0 | 0 | 0.95169 | 0.0081647 | -0.95985 | 56223.029 | 17338.3613 | 207.0499 | 100 | 100 | 771.3999 | TRUE | 0.5
10 | 20 | 7009 | -5 | 35 | 30 | 0 | 0 | 0.96374 | 0.0083727 | -0.97211 | 0
10 | 20 | 7010 | -5.1 | 35 | 30 | 0 | 0 | 0.96615 | 0.0084147 | -0.97456 | 0
10 | 20 | 7011 | -5.2 | 35 | 30 | 0 | 0 | 0.96856 | 0.0084567 | -0.97701 | 0
10 | 20 | 7012 | -5.3 | 35 | 30 | 0 | 0 | 0.97096 | 0.0084988 | -0.97946 | 0
10 | 20 | 7013 | -5.3 | 35 | 30 | 0 | 0 | 0.97096 | 0.0084988 | -0.97946 | 0
10 | 20 | 7014 | -5.2 | 35 | 30 | 0 | 0 | 0.96856 | 0.0084567 | -0.97701 | 0
10 | 20 | 7015 | -5.2 | 35 | 30 | 0 | 0 | 0.96856 | 0.0084567 | -0.97701 | 0
10 | 20 | 7016 | -2.9 | 35 | 30 | 108.5 | 0.47965 | 0.91314 | 0.0075167 | -0.441 | 0
10 | 20 | 7017 | -0.6 | 35 | 30 | 179.9 | 0.79529 | 0.85773 | 0.006632 | -0.069063 | 0
10 | 20 | 7018 | 1.7 | 35 | 30 | 170.7 | 0.75462 | 0.80231 | 0.0058028 | -0.05349 | 0
10 | 20 | 7019 | 3.2 | 35 | 30 | 282.1 | 1.2471 | 0.76617 | 0.0052918 | 0.47563 | 1712.2829
10 | 20 | 7020 | 4.8 | 35 | 30 | 301.4 | 1.3324 | 0.72762 | 0.0047727 | 0.60002 | 2160.0843
10 | 20 | 7021 | 6.3 | 35 | 30 | 344.6 | 1.5234 | 0.69148 | 0.0043103 | 0.8276 | 2979.3699
10 | 20 | 7022 | 6.2 | 35 | 30 | 309 | 1.366 | 0.69389 | 0.0043404 | 0.66778 | 2404.0232
10 | 20 | 7023 | 6.2 | 35 | 30 | 150 | 0.66311 | 0.69389 | 0.0043404 | -0.035117 | 0
10 | 20 | 7024 | 6.1 | 35 | 30 | 52.3 | 0.23121 | 0.6963 | 0.0043706 | -0.46946 | 0
10 | 20 | 7025 | 5 | 35 | 30 | 0 | 0 | 0.7228 | 0.0047097 | -0.72751 | 0
10 | 20 | 7026 | 3.8 | 35 | 30 | 0 | 0 | 0.75171 | 0.005094 | -0.75681 | 0
10 | 20 | 7027 | 2.7 | 35 | 30 | 0 | 0 | 0.77822 | 0.0054595 | -0.78368 | 0
10 | 20 | 7028 | 2.2 | 35 | 30 | 0 | 0 | 0.79026 | 0.0056298 | -0.79589 | 0
10 | 20 | 7029 | 1.8 | 35 | 30 | 0 | 0 | 0.7999 | 0.005768 | -0.80567 | 0
10 | 20 | 7030 | 1.3 | 35 | 30 | 0 | 0 | 0.81195 | 0.005943 | -0.81789 | 0 |  |  | zas-50%mcw
10 | 20 | 7031 | 1.6 | 35 | 30 | 0 | 0 | 0.80472 | 0.0058377 | -0.81056 | 0 | nadmiar [kJ] | zapas c.w. | zapas max | zapas rzecz. | mcwt | mcwt>mcwdob | sp%
10 | 20 | 7032 | 1.8 | 35 | 30 | 0 | 0 | 0.7999 | 0.005768 | -0.80567 | 9255.7603 | 39475.029 | 471.3999 | 100 | 100 | 210.5297 | TRUE | 0.5
10 | 21 | 7033 | 2.1 | 35 | 30 | 0 | 0 | 0.79267 | 0.0056642 | -0.79834 | 0
10 | 21 | 7034 | 2.3 | 35 | 30 | 0 | 0 | 0.78785 | 0.0055956 | -0.79345 | 0
10 | 21 | 7035 | 2.6 | 35 | 30 | 0 | 0 | 0.78063 | 0.0054934 | -0.78612 | 0
10 | 21 | 7036 | 2.8 | 35 | 30 | 0 | 0 | 0.77581 | 0.0054257 | -0.78123 | 0
10 | 21 | 7037 | 3 | 35 | 30 | 0 | 0 | 0.77099 | 0.0053586 | -0.77635 | 0
10 | 21 | 7038 | 3.2 | 35 | 30 | 0 | 0 | 0.76617 | 0.0052918 | -0.77146 | 0
10 | 21 | 7039 | 3.4 | 35 | 30 | 0 | 0 | 0.76135 | 0.0052254 | -0.76658 | 0
10 | 21 | 7040 | 3.7 | 35 | 30 | 25.8 | 0.11406 | 0.75412 | 0.0051267 | -0.6452 | 0
10 | 21 | 7041 | 3.9 | 35 | 30 | 50.5 | 0.22325 | 0.74931 | 0.0050614 | -0.53112 | 0
10 | 21 | 7042 | 4.2 | 35 | 30 | 72.9 | 0.32227 | 0.74208 | 0.0049642 | -0.42477 | 0
10 | 21 | 7043 | 4.5 | 35 | 30 | 88.3 | 0.39035 | 0.73485 | 0.004868 | -0.34936 | 0
10 | 21 | 7044 | 4.7 | 35 | 30 | 90.7 | 0.40096 | 0.73003 | 0.0048043 | -0.33387 | 0
10 | 21 | 7045 | 5 | 35 | 30 | 81.4 | 0.35985 | 0.7228 | 0.0047097 | -0.36766 | 0
10 | 21 | 7046 | 5.7 | 35 | 30 | 63.8 | 0.28204 | 0.70594 | 0.0044924 | -0.42839 | 0
10 | 21 | 7047 | 6.3 | 35 | 30 | 38.4 | 0.16976 | 0.69148 | 0.0043103 | -0.52603 | 0
10 | 21 | 7048 | 7 | 35 | 30 | 12.8 | 0.056586 | 0.67462 | 0.0041026 | -0.62213 | 0
10 | 21 | 7049 | 6.5 | 35 | 30 | 0 | 0 | 0.68666 | 0.0042505 | -0.69091 | 0
10 | 21 | 7050 | 5.9 | 35 | 30 | 0 | 0 | 0.70112 | 0.0044313 | -0.70555 | 0
10 | 21 | 7051 | 5.4 | 35 | 30 | 0 | 0 | 0.71317 | 0.0045849 | -0.71775 | 0
10 | 21 | 7052 | 4.9 | 35 | 30 | 0 | 0 | 0.72521 | 0.0047411 | -0.72995 | 0
10 | 21 | 7053 | 4.4 | 35 | 30 | 0 | 0 | 0.73726 | 0.0048999 | -0.74216 | 0
10 | 21 | 7054 | 3.9 | 35 | 30 | 0 | 0 | 0.74931 | 0.0050614 | -0.75437 | 0 |  |  | zas-50%mcw
10 | 21 | 7055 | 3.8 | 35 | 30 | 0 | 0 | 0.75171 | 0.005094 | -0.75681 | 0 | nadmiar [kJ] | zapas c.w. | zapas max | zapas rzecz. | mcwt | mcwt>mcwdob | sp%
10 | 21 | 7056 | 3.8 | 35 | 30 | 0 | 0 | 0.75171 | 0.005094 | -0.75681 | 0 | 0 | 0 | 100 | 0 | 0 | FALSE | 0
10 | 22 | 7057 | 3.7 | 35 | 30 | 0 | 0 | 0.75412 | 0.0051267 | -0.75925 | 0
10 | 22 | 7058 | 3.8 | 35 | 30 | 0 | 0 | 0.75171 | 0.005094 | -0.75681 | 0
10 | 22 | 7059 | 3.9 | 35 | 30 | 0 | 0 | 0.74931 | 0.0050614 | -0.75437 | 0
10 | 22 | 7060 | 4 | 35 | 30 | 0 | 0 | 0.7469 | 0.0050289 | -0.75192 | 0
10 | 22 | 7061 | 4.1 | 35 | 30 | 0 | 0 | 0.74449 | 0.0049965 | -0.74948 | 0
10 | 22 | 7062 | 4.2 | 35 | 30 | 0 | 0 | 0.74208 | 0.0049642 | -0.74704 | 0
10 | 22 | 7063 | 4.3 | 35 | 30 | 0 | 0 | 0.73967 | 0.004932 | -0.7446 | 0
10 | 22 | 7064 | 4.9 | 35 | 30 | 24.6 | 0.10875 | 0.72521 | 0.0047411 | -0.6212 | 0
10 | 22 | 7065 | 5.6 | 35 | 30 | 50.5 | 0.22325 | 0.70835 | 0.0045232 | -0.48962 | 0
10 | 22 | 7066 | 6.2 | 35 | 30 | 71.7 | 0.31697 | 0.69389 | 0.0043404 | -0.38126 | 0
10 | 22 | 7067 | 6.5 | 35 | 30 | 87.1 | 0.38505 | 0.68666 | 0.0042505 | -0.30586 | 0
10 | 22 | 7068 | 6.9 | 35 | 30 | 90.7 | 0.40096 | 0.67703 | 0.004132 | -0.28019 | 0
10 | 22 | 7069 | 7.2 | 35 | 30 | 81.4 | 0.35985 | 0.6698 | 0.0040442 | -0.31399 | 0
10 | 22 | 7070 | 7.2 | 35 | 30 | 62.6 | 0.27674 | 0.6698 | 0.0040442 | -0.3971 | 0
10 | 22 | 7071 | 7.3 | 35 | 30 | 37.2 | 0.16445 | 0.66739 | 0.0040152 | -0.50695 | 0
10 | 22 | 7072 | 7.3 | 35 | 30 | 11.6 | 0.051281 | 0.66739 | 0.0040152 | -0.62012 | 0
10 | 22 | 7073 | 7.1 | 35 | 30 | 0 | 0 | 0.67221 | 0.0040734 | -0.67628 | 0
10 | 22 | 7074 | 6.9 | 35 | 30 | 0 | 0 | 0.67703 | 0.004132 | -0.68116 | 0
10 | 22 | 7075 | 6.7 | 35 | 30 | 0 | 0 | 0.68184 | 0.004191 | -0.68603 | 0
10 | 22 | 7076 | 6.5 | 35 | 30 | 0 | 0 | 0.68666 | 0.0042505 | -0.69091 | 0
10 | 22 | 7077 | 6.2 | 35 | 30 | 0 | 0 | 0.69389 | 0.0043404 | -0.69823 | 0
10 | 22 | 7078 | 6 | 35 | 30 | 0 | 0 | 0.69871 | 0.0044009 | -0.70311 | 0 |  |  | zas-50%mcw
10 | 22 | 7079 | 5.9 | 35 | 30 | 0 | 0 | 0.70112 | 0.0044313 | -0.70555 | 0 | nadmiar [kJ] | zapas c.w. | zapas max | zapas rzecz. | mcwt | mcwt>mcwdob | sp%
10 | 22 | 7080 | 5.7 | 35 | 30 | 0 | 0 | 0.70594 | 0.0044924 | -0.71043 | 0 | 0 | 0 | 100 | 0 | 0 | FALSE | 0
10 | 23 | 7081 | 5.6 | 35 | 30 | 0 | 0 | 0.70835 | 0.0045232 | -0.71287 | 0
10 | 23 | 7082 | 5.2 | 35 | 30 | 0 | 0 | 0.71798 | 0.0046471 | -0.72263 | 0
10 | 23 | 7083 | 4.8 | 35 | 30 | 0 | 0 | 0.72762 | 0.0047727 | -0.73239 | 0
10 | 23 | 7084 | 4.4 | 35 | 30 | 0 | 0 | 0.73726 | 0.0048999 | -0.74216 | 0
10 | 23 | 7085 | 3.9 | 35 | 30 | 0 | 0 | 0.74931 | 0.0050614 | -0.75437 | 0
10 | 23 | 7086 | 3.5 | 35 | 30 | 0 | 0 | 0.75894 | 0.0051924 | -0.76414 | 0
10 | 23 | 7087 | 3 | 35 | 30 | 0 | 0 | 0.77099 | 0.0053586 | -0.77635 | 0
10 | 23 | 7088 | 2.9 | 35 | 30 | 23.5 | 0.10389 | 0.7734 | 0.0053921 | -0.6749 | 0
10 | 23 | 7089 | 2.7 | 35 | 30 | 49.4 | 0.21839 | 0.77822 | 0.0054595 | -0.56529 | 0
10 | 23 | 7090 | 2.6 | 35 | 30 | 70.6 | 0.31211 | 0.78063 | 0.0054934 | -0.47401 | 0
10 | 23 | 7091 | 2.5 | 35 | 30 | 86 | 0.38019 | 0.78304 | 0.0055273 | -0.40838 | 0
10 | 23 | 7092 | 2.5 | 35 | 30 | 89.6 | 0.3961 | 0.78304 | 0.0055273 | -0.39246 | 0
10 | 23 | 7093 | 2.4 | 35 | 30 | 80.2 | 0.35455 | 0.78545 | 0.0055614 | -0.43646 | 0
10 | 23 | 7094 | 2.4 | 35 | 30 | 61.5 | 0.27188 | 0.78545 | 0.0055614 | -0.51913 | 0
10 | 23 | 7095 | 2.5 | 35 | 30 | 37.2 | 0.16445 | 0.78304 | 0.0055273 | -0.62411 | 0
10 | 23 | 7096 | 2.5 | 35 | 30 | 10.5 | 0.046418 | 0.78304 | 0.0055273 | -0.74215 | 0
10 | 23 | 7097 | 2.3 | 35 | 30 | 0 | 0 | 0.78785 | 0.0055956 | -0.79345 | 0
10 | 23 | 7098 | 2 | 35 | 30 | 0 | 0 | 0.79508 | 0.0056987 | -0.80078 | 0
10 | 23 | 7099 | 1.8 | 35 | 30 | 0 | 0 | 0.7999 | 0.005768 | -0.80567 | 0
10 | 23 | 7100 | 1.8 | 35 | 30 | 0 | 0 | 0.7999 | 0.005768 | -0.80567 | 0
10 | 23 | 7101 | 1.7 | 35 | 30 | 0 | 0 | 0.80231 | 0.0058028 | -0.80811 | 0
10 | 23 | 7102 | 1.7 | 35 | 30 | 0 | 0 | 0.80231 | 0.0058028 | -0.80811 | 0 |  |  | zas-50%mcw
10 | 23 | 7103 | 1.9 | 35 | 30 | 0 | 0 | 0.79749 | 0.0057333 | -0.80323 | 0 | nadmiar [kJ] | zapas c.w. | zapas max | zapas rzecz. | mcwt | mcwt>mcwdob | sp%
10 | 23 | 7104 | 2 | 35 | 30 | 0 | 0 | 0.79508 | 0.0056987 | -0.80078 | 0 | 0 | 0 | 100 | 0 | 0 | FALSE | 0
10 | 24 | 7105 | 2.2 | 35 | 30 | 0 | 0 | 0.79026 | 0.0056298 | -0.79589 | 0
10 | 24 | 7106 | 2.3 | 35 | 30 | 0 | 0 | 0.78785 | 0.0055956 | -0.79345 | 0
10 | 24 | 7107 | 2.3 | 35 | 30 | 0 | 0 | 0.78785 | 0.0055956 | -0.79345 | 0
10 | 24 | 7108 | 2.4 | 35 | 30 | 0 | 0 | 0.78545 | 0.0055614 | -0.79101 | 0
10 | 24 | 7109 | 2.4 | 35 | 30 | 0 | 0 | 0.78545 | 0.0055614 | -0.79101 | 0
10 | 24 | 7110 | 2.5 | 35 | 30 | 0 | 0 | 0.78304 | 0.0055273 | -0.78856 | 0
10 | 24 | 7111 | 2.5 | 35 | 30 | 0 | 0 | 0.78304 | 0.0055273 | -0.78856 | 0
10 | 24 | 7112 | 2.6 | 35 | 30 | 22.3 | 0.098583 | 0.78063 | 0.0054934 | -0.68754 | 0
10 | 24 | 7113 | 2.7 | 35 | 30 | 48.2 | 0.21308 | 0.77822 | 0.0054595 | -0.5706 | 0
10 | 24 | 7114 | 2.8 | 35 | 30 | 70.6 | 0.31211 | 0.77581 | 0.0054257 | -0.46913 | 0
10 | 24 | 7115 | 3.3 | 35 | 30 | 84.8 | 0.37488 | 0.76376 | 0.0052585 | -0.39414 | 0
10 | 24 | 7116 | 3.8 | 35 | 30 | 88.4 | 0.3908 | 0.75171 | 0.005094 | -0.36601 | 0
10 | 24 | 7117 | 4.3 | 35 | 30 | 79.1 | 0.34968 | 0.73967 | 0.004932 | -0.39492 | 0
10 | 24 | 7118 | 4.3 | 35 | 30 | 60.3 | 0.26657 | 0.73967 | 0.004932 | -0.47803 | 0
10 | 24 | 7119 | 4.2 | 35 | 30 | 36.1 | 0.15959 | 0.74208 | 0.0049642 | -0.58745 | 0
10 | 24 | 7120 | 4.2 | 35 | 30 | 9.3 | 0.041113 | 0.74208 | 0.0049642 | -0.70593 | 0
10 | 24 | 7121 | 4.2 | 35 | 30 | 0 | 0 | 0.74208 | 0.0049642 | -0.74704 | 0
10 | 24 | 7122 | 4.2 | 35 | 30 | 0 | 0 | 0.74208 | 0.0049642 | -0.74704 | 0
10 | 24 | 7123 | 4.2 | 35 | 30 | 0 | 0 | 0.74208 | 0.0049642 | -0.74704 | 0
10 | 24 | 7124 | 4.2 | 35 | 30 | 0 | 0 | 0.74208 | 0.0049642 | -0.74704 | 0
10 | 24 | 7125 | 4.1 | 35 | 30 | 0 | 0 | 0.74449 | 0.0049965 | -0.74948 | 0
10 | 24 | 7126 | 4.1 | 35 | 30 | 0 | 0 | 0.74449 | 0.0049965 | -0.74948 | 0 |  |  | zas-50%mcw
10 | 24 | 7127 | 4 | 35 | 30 | 0 | 0 | 0.7469 | 0.0050289 | -0.75192 | 0 | nadmiar [kJ] | zapas c.w. | zapas max | zapas rzecz. | mcwt | mcwt>mcwdob | sp%
10 | 24 | 7128 | 3.9 | 35 | 30 | 0 | 0 | 0.74931 | 0.0050614 | -0.75437 | 0 | 0 | 0 | 100 | 0 | 0 | FALSE | 0
10 | 25 | 7129 | 3.8 | 35 | 30 | 0 | 0 | 0.75171 | 0.005094 | -0.75681 | 0
10 | 25 | 7130 | 3.4 | 35 | 30 | 0 | 0 | 0.76135 | 0.0052254 | -0.76658 | 0
10 | 25 | 7131 | 3 | 35 | 30 | 0 | 0 | 0.77099 | 0.0053586 | -0.77635 | 0
10 | 25 | 7132 | 2.6 | 35 | 30 | 0 | 0 | 0.78063 | 0.0054934 | -0.78612 | 0
10 | 25 | 7133 | 2 | 35 | 30 | 0 | 0 | 0.79508 | 0.0056987 | -0.80078 | 0
10 | 25 | 7134 | 1.5 | 35 | 30 | 0 | 0 | 0.80713 | 0.0058727 | -0.813 | 0
10 | 25 | 7135 | 0.9 | 35 | 30 | 0 | 0 | 0.82159 | 0.0060849 | -0.82767 | 0
10 | 25 | 7136 | 2.1 | 35 | 30 | 61.6 | 0.27232 | 0.79267 | 0.0056642 | -0.52602 | 0
10 | 25 | 7137 | 3.2 | 35 | 30 | 139.8 | 0.61802 | 0.76617 | 0.0052918 | -0.15344 | 0
10 | 25 | 7138 | 4.4 | 35 | 30 | 161.6 | 0.71439 | 0.73726 | 0.0048999 | -0.027764 | 0
10 | 25 | 7139 | 5.1 | 35 | 30 | 200.6 | 0.8868 | 0.72039 | 0.0046783 | 0.16173 | 582.2391
10 | 25 | 7140 | 5.8 | 35 | 30 | 213.1 | 0.94206 | 0.70353 | 0.0044618 | 0.23407 | 842.6681
10 | 25 | 7141 | 6.5 | 35 | 30 | 190.6 | 0.8426 | 0.68666 | 0.0042505 | 0.15168 | 546.0628
10 | 25 | 7142 | 6.7 | 35 | 30 | 146.4 | 0.6472 | 0.68184 | 0.004191 | -0.038835 | 0
10 | 25 | 7143 | 7 | 35 | 30 | 80.2 | 0.35455 | 0.67462 | 0.0041026 | -0.32417 | 0
10 | 25 | 7144 | 7.2 | 35 | 30 | 19.8 | 0.087531 | 0.6698 | 0.0040442 | -0.58631 | 0
10 | 25 | 7145 | 6.2 | 35 | 30 | 0 | 0 | 0.69389 | 0.0043404 | -0.69823 | 0
10 | 25 | 7146 | 5.1 | 35 | 30 | 0 | 0 | 0.72039 | 0.0046783 | -0.72507 | 0
10 | 25 | 7147 | 4.1 | 35 | 30 | 0 | 0 | 0.74449 | 0.0049965 | -0.74948 | 0
10 | 25 | 7148 | 3.6 | 35 | 30 | 0 | 0 | 0.75653 | 0.0051595 | -0.76169 | 0
10 | 25 | 7149 | 3 | 35 | 30 | 0 | 0 | 0.77099 | 0.0053586 | -0.77635 | 0
10 | 25 | 7150 | 2.5 | 35 | 30 | 0 | 0 | 0.78304 | 0.0055273 | -0.78856 | 0 |  |  | zas-50%mcw
10 | 25 | 7151 | 2.2 | 35 | 30 | 0 | 0 | 0.79026 | 0.0056298 | -0.79589 | 0 | nadmiar [kJ] | zapas c.w. | zapas max | zapas rzecz. | mcwt | mcwt>mcwdob | sp%
10 | 25 | 7152 | 1.8 | 35 | 30 | 0 | 0 | 0.7999 | 0.005768 | -0.80567 | 1970.97 | 0 | 0 | 100 | 0 | 23.5368 | FALSE | 0.058842
10 | 26 | 7153 | 1.5 | 35 | 30 | 0 | 0 | 0.80713 | 0.0058727 | -0.813 | 0
10 | 26 | 7154 | 1.4 | 35 | 30 | 0 | 0 | 0.80954 | 0.0059078 | -0.81545 | 0
10 | 26 | 7155 | 1.4 | 35 | 30 | 0 | 0 | 0.80954 | 0.0059078 | -0.81545 | 0
10 | 26 | 7156 | 1.3 | 35 | 30 | 0 | 0 | 0.81195 | 0.005943 | -0.81789 | 0
10 | 26 | 7157 | 1.6 | 35 | 30 | 0 | 0 | 0.80472 | 0.0058377 | -0.81056 | 0
10 | 26 | 7158 | 2 | 35 | 30 | 0 | 0 | 0.79508 | 0.0056987 | -0.80078 | 0
10 | 26 | 7159 | 2.3 | 35 | 30 | 0 | 0 | 0.78785 | 0.0055956 | -0.79345 | 0
10 | 26 | 7160 | 2.2 | 35 | 30 | 20.9 | 0.092394 | 0.79026 | 0.0056298 | -0.7035 | 0
10 | 26 | 7161 | 2.1 | 35 | 30 | 47 | 0.20778 | 0.79267 | 0.0056642 | -0.59056 | 0
10 | 26 | 7162 | 2 | 35 | 30 | 68.3 | 0.30194 | 0.79508 | 0.0056987 | -0.49884 | 0
10 | 26 | 7163 | 3.2 | 35 | 30 | 83.7 | 0.37002 | 0.76617 | 0.0052918 | -0.40144 | 0
10 | 26 | 7164 | 4.5 | 35 | 30 | 210.8 | 0.9319 | 0.73485 | 0.004868 | 0.19218 | 691.8449
10 | 26 | 7165 | 5.7 | 35 | 30 | 190.1 | 0.84039 | 0.70594 | 0.0044924 | 0.12996 | 467.8453
10 | 26 | 7166 | 6.4 | 35 | 30 | 144.2 | 0.63747 | 0.68907 | 0.0042804 | -0.055878 | 0
10 | 26 | 7167 | 7.1 | 35 | 30 | 77.9 | 0.34438 | 0.67221 | 0.0040734 | -0.3319 | 0
10 | 26 | 7168 | 7.8 | 35 | 30 | 18.6 | 0.082226 | 0.65534 | 0.0038716 | -0.57699 | 0
10 | 26 | 7169 | 6.5 | 35 | 30 | 0 | 0 | 0.68666 | 0.0042505 | -0.69091 | 0
10 | 26 | 7170 | 5.3 | 35 | 30 | 0 | 0 | 0.71557 | 0.0046159 | -0.72019 | 0
10 | 26 | 7171 | 4 | 35 | 30 | 0 | 0 | 0.7469 | 0.0050289 | -0.75192 | 0
10 | 26 | 7172 | 4 | 35 | 30 | 0 | 0 | 0.7469 | 0.0050289 | -0.75192 | 0
10 | 26 | 7173 | 3.9 | 35 | 30 | 0 | 0 | 0.74931 | 0.0050614 | -0.75437 | 0
10 | 26 | 7174 | 3.9 | 35 | 30 | 0 | 0 | 0.74931 | 0.0050614 | -0.75437 | 0 |  |  | zas-50%mcw
10 | 26 | 7175 | 4.1 | 35 | 30 | 0 | 0 | 0.74449 | 0.0049965 | -0.74948 | 0 | nadmiar [kJ] | zapas c.w. | zapas max | zapas rzecz. | mcwt | mcwt>mcwdob | sp%
10 | 26 | 7176 | 4.4 | 35 | 30 | 0 | 0 | 0.73726 | 0.0048999 | -0.74216 | 1159.6902 | 0 | 0 | 100 | 0 | 13.8487 | FALSE | 0.034622
10 | 27 | 7177 | 4.6 | 35 | 30 | 0 | 0 | 0.73244 | 0.0048361 | -0.73728 | 0
10 | 27 | 7178 | 4.7 | 35 | 30 | 0 | 0 | 0.73003 | 0.0048043 | -0.73483 | 0
10 | 27 | 7179 | 4.9 | 35 | 30 | 0 | 0 | 0.72521 | 0.0047411 | -0.72995 | 0
10 | 27 | 7180 | 5 | 35 | 30 | 0 | 0 | 0.7228 | 0.0047097 | -0.72751 | 0
10 | 27 | 7181 | 5.1 | 35 | 30 | 0 | 0 | 0.72039 | 0.0046783 | -0.72507 | 0
10 | 27 | 7182 | 5.3 | 35 | 30 | 0 | 0 | 0.71557 | 0.0046159 | -0.72019 | 0
10 | 27 | 7183 | 5.4 | 35 | 30 | 0 | 0 | 0.71317 | 0.0045849 | -0.71775 | 0
10 | 27 | 7184 | 5.9 | 35 | 30 | 19.8 | 0.087531 | 0.70112 | 0.0044313 | -0.61802 | 0
10 | 27 | 7185 | 6.3 | 35 | 30 | 45.9 | 0.20291 | 0.69148 | 0.0043103 | -0.49288 | 0
10 | 27 | 7186 | 6.8 | 35 | 30 | 67.1 | 0.29663 | 0.67943 | 0.0041615 | -0.38696 | 0
10 | 27 | 7187 | 7.3 | 35 | 30 | 82.5 | 0.36471 | 0.66739 | 0.0040152 | -0.30669 | 0
10 | 27 | 7188 | 7.8 | 35 | 30 | 86.2 | 0.38107 | 0.65534 | 0.0038716 | -0.27814 | 0
10 | 27 | 7189 | 8.3 | 35 | 30 | 76.8 | 0.33951 | 0.64329 | 0.0037305 | -0.30751 | 0
10 | 27 | 7190 | 8.2 | 35 | 30 | 58 | 0.2564 | 0.6457 | 0.0037585 | -0.39306 | 0
10 | 27 | 7191 | 8.1 | 35 | 30 | 33.7 | 0.14898 | 0.64811 | 0.0037866 | -0.50292 | 0
10 | 27 | 7192 | 8 | 35 | 30 | 7 | 0.030945 | 0.65052 | 0.0038148 | -0.62339 | 0
10 | 27 | 7193 | 7.5 | 35 | 30 | 0 | 0 | 0.66257 | 0.0039574 | -0.66653 | 0
10 | 27 | 7194 | 7.1 | 35 | 30 | 0 | 0 | 0.67221 | 0.0040734 | -0.67628 | 0
10 | 27 | 7195 | 6.6 | 35 | 30 | 0 | 0 | 0.68425 | 0.0042207 | -0.68847 | 0
10 | 27 | 7196 | 6.2 | 35 | 30 | 0 | 0 | 0.69389 | 0.0043404 | -0.69823 | 0
10 | 27 | 7197 | 5.9 | 35 | 30 | 0 | 0 | 0.70112 | 0.0044313 | -0.70555 | 0
10 | 27 | 7198 | 5.5 | 35 | 30 | 0 | 0 | 0.71076 | 0.004554 | -0.71531 | 0 |  |  | zas-50%mcw
10 | 27 | 7199 | 5.7 | 35 | 30 | 0 | 0 | 0.70594 | 0.0044924 | -0.71043 | 0 | nadmiar [kJ] | zapas c.w. | zapas max | zapas rzecz. | mcwt | mcwt>mcwdob | sp%
10 | 27 | 7200 | 6 | 35 | 30 | 0 | 0 | 0.69871 | 0.0044009 | -0.70311 | 0 | 0 | 0 | 100 | 0 | 0 | FALSE | 0
10 | 28 | 7201 | 6.2 | 35 | 30 | 0 | 0 | 0.69389 | 0.0043404 | -0.69823 | 0
10 | 28 | 7202 | 6.1 | 35 | 30 | 0 | 0 | 0.6963 | 0.0043706 | -0.70067 | 0
10 | 28 | 7203 | 6 | 35 | 30 | 0 | 0 | 0.69871 | 0.0044009 | -0.70311 | 0
10 | 28 | 7204 | 5.9 | 35 | 30 | 0 | 0 | 0.70112 | 0.0044313 | -0.70555 | 0
10 | 28 | 7205 | 5.9 | 35 | 30 | 0 | 0 | 0.70112 | 0.0044313 | -0.70555 | 0
10 | 28 | 7206 | 5.8 | 35 | 30 | 0 | 0 | 0.70353 | 0.0044618 | -0.70799 | 0
10 | 28 | 7207 | 5.8 | 35 | 30 | 0 | 0 | 0.70353 | 0.0044618 | -0.70799 | 0
10 | 28 | 7208 | 5.9 | 35 | 30 | 19.8 | 0.087531 | 0.70112 | 0.0044313 | -0.61802 | 0
10 | 28 | 7209 | 6 | 35 | 30 | 44.7 | 0.19761 | 0.69871 | 0.0044009 | -0.5055 | 0
10 | 28 | 7210 | 6.1 | 35 | 30 | 67.1 | 0.29663 | 0.6963 | 0.0043706 | -0.40404 | 0
10 | 28 | 7211 | 6.3 | 35 | 30 | 81.4 | 0.35985 | 0.69148 | 0.0043103 | -0.33594 | 0
10 | 28 | 7212 | 6.4 | 35 | 30 | 85 | 0.37576 | 0.68907 | 0.0042804 | -0.31759 | 0
10 | 28 | 7213 | 6.6 | 35 | 30 | 75.6 | 0.33421 | 0.68425 | 0.0042207 | -0.35426 | 0
10 | 28 | 7214 | 6.7 | 35 | 30 | 56.9 | 0.25154 | 0.68184 | 0.004191 | -0.43449 | 0
10 | 28 | 7215 | 6.7 | 35 | 30 | 32.6 | 0.14412 | 0.68184 | 0.004191 | -0.54192 | 0
10 | 28 | 7216 | 6.8 | 35 | 30 | 7 | 0.030945 | 0.67943 | 0.0041615 | -0.65265 | 0
10 | 28 | 7217 | 6.6 | 35 | 30 | 0 | 0 | 0.68425 | 0.0042207 | -0.68847 | 0
10 | 28 | 7218 | 6.3 | 35 | 30 | 0 | 0 | 0.69148 | 0.0043103 | -0.69579 | 0
10 | 28 | 7219 | 6.1 | 35 | 30 | 0 | 0 | 0.6963 | 0.0043706 | -0.70067 | 0
10 | 28 | 7220 | 6.2 | 35 | 30 | 0 | 0 | 0.69389 | 0.0043404 | -0.69823 | 0
10 | 28 | 7221 | 6.2 | 35 | 30 | 0 | 0 | 0.69389 | 0.0043404 | -0.69823 | 0
10 | 28 | 7222 | 6.3 | 35 | 30 | 0 | 0 | 0.69148 | 0.0043103 | -0.69579 | 0 |  |  | zas-50%mcw
10 | 28 | 7223 | 5.9 | 35 | 30 | 0 | 0 | 0.70112 | 0.0044313 | -0.70555 | 0 | nadmiar [kJ] | zapas c.w. | zapas max | zapas rzecz. | mcwt | mcwt>mcwdob | sp%
10 | 28 | 7224 | 5.6 | 35 | 30 | 0 | 0 | 0.70835 | 0.0045232 | -0.71287 | 0 | 0 | 0 | 100 | 0 | 0 | FALSE | 0
10 | 29 | 7225 | 5.2 | 35 | 30 | 0 | 0 | 0.71798 | 0.0046471 | -0.72263 | 0
10 | 29 | 7226 | 4.7 | 35 | 30 | 0 | 0 | 0.73003 | 0.0048043 | -0.73483 | 0
10 | 29 | 7227 | 4.1 | 35 | 30 | 0 | 0 | 0.74449 | 0.0049965 | -0.74948 | 0
10 | 29 | 7228 | 3.6 | 35 | 30 | 0 | 0 | 0.75653 | 0.0051595 | -0.76169 | 0
10 | 29 | 7229 | 2.8 | 35 | 30 | 0 | 0 | 0.77581 | 0.0054257 | -0.78123 | 0
10 | 29 | 7230 | 1.9 | 35 | 30 | 0 | 0 | 0.79749 | 0.0057333 | -0.80323 | 0
10 | 29 | 7231 | 1.1 | 35 | 30 | 0 | 0 | 0.81677 | 0.0060138 | -0.82278 | 0
10 | 29 | 7232 | 2.2 | 35 | 30 | 52.3 | 0.23121 | 0.79026 | 0.0056298 | -0.56469 | 0
10 | 29 | 7233 | 3.3 | 35 | 30 | 101.5 | 0.44871 | 0.76376 | 0.0052585 | -0.32031 | 0
10 | 29 | 7234 | 4.4 | 35 | 30 | 154.9 | 0.68478 | 0.73726 | 0.0048999 | -0.057383 | 0
10 | 29 | 7235 | 5.5 | 35 | 30 | 192.9 | 0.85276 | 0.71076 | 0.004554 | 0.13745 | 494.8377
10 | 29 | 7236 | 6.7 | 35 | 30 | 285.9 | 1.2639 | 0.68184 | 0.004191 | 0.57786 | 2080.2987
10 | 29 | 7237 | 7.8 | 35 | 30 | 261.5 | 1.156 | 0.65534 | 0.0038716 | 0.49682 | 1788.5391
10 | 29 | 7238 | 7.6 | 35 | 30 | 200.1 | 0.88459 | 0.66016 | 0.0039287 | 0.22051 | 793.8211
10 | 29 | 7239 | 7.5 | 35 | 30 | 72.1 | 0.31874 | 0.66257 | 0.0039574 | -0.34779 | 0
10 | 29 | 7240 | 7.3 | 35 | 30 | 12.8 | 0.056586 | 0.66739 | 0.0040152 | -0.61482 | 0
10 | 29 | 7241 | 6.6 | 35 | 30 | 0 | 0 | 0.68425 | 0.0042207 | -0.68847 | 0
10 | 29 | 7242 | 5.9 | 35 | 30 | 0 | 0 | 0.70112 | 0.0044313 | -0.70555 | 0
10 | 29 | 7243 | 5.2 | 35 | 30 | 0 | 0 | 0.71798 | 0.0046471 | -0.72263 | 0
10 | 29 | 7244 | 3.8 | 35 | 30 | 0 | 0 | 0.75171 | 0.005094 | -0.75681 | 0
10 | 29 | 7245 | 2.5 | 35 | 30 | 0 | 0 | 0.78304 | 0.0055273 | -0.78856 | 0
10 | 29 | 7246 | 1.1 | 35 | 30 | 0 | 0 | 0.81677 | 0.0060138 | -0.82278 | 0 |  |  | zas-50%mcw
10 | 29 | 7247 | 0.7 | 35 | 30 | 0 | 0 | 0.8264 | 0.0061565 | -0.83256 | 0 | nadmiar [kJ] | zapas c.w. | zapas max | zapas rzecz. | mcwt | mcwt>mcwdob | sp%
10 | 29 | 7248 | 0.4 | 35 | 30 | 0 | 0 | 0.83363 | 0.0062647 | -0.8399 | 5157.4967 | 0 | 0 | 100 | 0 | 61.5894 | FALSE | 0.15397
10 | 30 | 7249 | 0 | 35 | 30 | 0 | 0 | 0.84327 | 0.0064104 | -0.84968 | 0
10 | 30 | 7250 | 1 | 35 | 30 | 0 | 0 | 0.81918 | 0.0060493 | -0.82523 | 0
10 | 30 | 7251 | 2 | 35 | 30 | 0 | 0 | 0.79508 | 0.0056987 | -0.80078 | 0
10 | 30 | 7252 | 3 | 35 | 30 | 0 | 0 | 0.77099 | 0.0053586 | -0.77635 | 0
10 | 30 | 7253 | 3 | 35 | 30 | 0 | 0 | 0.77099 | 0.0053586 | -0.77635 | 0
10 | 30 | 7254 | 3 | 35 | 30 | 0 | 0 | 0.77099 | 0.0053586 | -0.77635 | 0
10 | 30 | 7255 | 3 | 35 | 30 | 0 | 0 | 0.77099 | 0.0053586 | -0.77635 | 0
10 | 30 | 7256 | 4.3 | 35 | 30 | 58.2 | 0.25729 | 0.73967 | 0.004932 | -0.48731 | 0
10 | 30 | 7257 | 5.5 | 35 | 30 | 186.8 | 0.8258 | 0.71076 | 0.004554 | 0.11049 | 397.7578
10 | 30 | 7258 | 6.8 | 35 | 30 | 433.4 | 1.916 | 0.67943 | 0.0041615 | 1.2324 | 4436.5029
10 | 30 | 7259 | 7.3 | 35 | 30 | 597.4 | 2.641 | 0.66739 | 0.0040152 | 1.9696 | 7090.4149
10 | 30 | 7260 | 7.7 | 35 | 30 | 672 | 2.9708 | 0.65775 | 0.0039001 | 2.3091 | 8312.7634
10 | 30 | 7261 | 8.2 | 35 | 30 | 625.1 | 2.7634 | 0.6457 | 0.0037585 | 2.114 | 7610.2399
10 | 30 | 7262 | 7.9 | 35 | 30 | 502.4 | 2.221 | 0.65293 | 0.0038431 | 1.5642 | 5631.1758
10 | 30 | 7263 | 7.5 | 35 | 30 | 171 | 0.75595 | 0.66257 | 0.0039574 | 0.089424 | 321.9252
10 | 30 | 7264 | 7.2 | 35 | 30 | 26.7 | 0.11803 | 0.6698 | 0.0040442 | -0.55581 | 0
10 | 30 | 7265 | 4.5 | 35 | 30 | 0 | 0 | 0.73485 | 0.004868 | -0.73972 | 0
10 | 30 | 7266 | 1.9 | 35 | 30 | 0 | 0 | 0.79749 | 0.0057333 | -0.80323 | 0
10 | 30 | 7267 | -0.8 | 35 | 30 | 0 | 0 | 0.86254 | 0.0067068 | -0.86925 | 0
10 | 30 | 7268 | -1 | 35 | 30 | 0 | 0 | 0.86736 | 0.0067819 | -0.87415 | 0
10 | 30 | 7269 | -1.2 | 35 | 30 | 0 | 0 | 0.87218 | 0.0068575 | -0.87904 | 0
10 | 30 | 7270 | -1.4 | 35 | 30 | 0 | 0 | 0.877 | 0.0069335 | -0.88393 | 0 |  |  | zas-50%mcw
10 | 30 | 7271 | -2 | 35 | 30 | 0 | 0 | 0.89146 | 0.0071639 | -0.89862 | 0 | nadmiar [kJ] | zapas c.w. | zapas max | zapas rzecz. | mcwt | mcwt>mcwdob | sp%
10 | 30 | 7272 | -2.6 | 35 | 30 | 0 | 0 | 0.90591 | 0.0073981 | -0.91331 | 33800.7799 | 0 | 0 | 100 | 0 | 403.6396 | TRUE | 0.5
10 | 31 | 7273 | -3.2 | 35 | 30 | 0 | 0 | 0.92037 | 0.0076361 | -0.928 | 0
10 | 31 | 7274 | -3.6 | 35 | 30 | 0 | 0 | 0.93001 | 0.0077969 | -0.9378 | 0
10 | 31 | 7275 | -4 | 35 | 30 | 0 | 0 | 0.93964 | 0.0079593 | -0.9476 | 0
10 | 31 | 7276 | -4.4 | 35 | 30 | 0 | 0 | 0.94928 | 0.0081234 | -0.9574 | 0
10 | 31 | 7277 | -4.7 | 35 | 30 | 0 | 0 | 0.95651 | 0.0082476 | -0.96476 | 0
10 | 31 | 7278 | -5.1 | 35 | 30 | 0 | 0 | 0.96615 | 0.0084147 | -0.97456 | 0
10 | 31 | 7279 | -5.4 | 35 | 30 | 0 | 0 | 0.97337 | 0.008541 | -0.98192 | 0
10 | 31 | 7280 | -2.2 | 35 | 30 | 93 | 0.41113 | 0.89628 | 0.0072416 | -0.49239 | 0
10 | 31 | 7281 | 1 | 35 | 30 | 356.2 | 1.5747 | 0.81918 | 0.0060493 | 0.74945 | 2698.0182
10 | 31 | 7282 | 4.2 | 35 | 30 | 642.5 | 2.8403 | 0.74208 | 0.0049642 | 2.0933 | 7535.8707
10 | 31 | 7283 | 5.7 | 35 | 30 | 475.8 | 2.1034 | 0.70594 | 0.0044924 | 1.393 | 5014.6864
10 | 31 | 7284 | 7.3 | 35 | 30 | 363.9 | 1.6087 | 0.66739 | 0.0040152 | 0.93731 | 3374.3232
10 | 31 | 7285 | 8.8 | 35 | 30 | 182.5 | 0.80679 | 0.63125 | 0.0035921 | 0.17195 | 619.017
10 | 31 | 7286 | 8.5 | 35 | 30 | 197.3 | 0.87222 | 0.63848 | 0.0036748 | 0.23007 | 828.2364
10 | 31 | 7287 | 8.1 | 35 | 30 | 98.9 | 0.43721 | 0.64811 | 0.0037866 | -0.21469 | 0
10 | 31 | 7288 | 7.8 | 35 | 30 | 14 | 0.061891 | 0.65534 | 0.0038716 | -0.59732 | 0
10 | 31 | 7289 | 5.6 | 35 | 30 | 0 | 0 | 0.70835 | 0.0045232 | -0.71287 | 0
10 | 31 | 7290 | 3.4 | 35 | 30 | 0 | 0 | 0.76135 | 0.0052254 | -0.76658 | 0
10 | 31 | 7291 | 1.1 | 35 | 30 | 0 | 0 | 0.81677 | 0.0060138 | -0.82278 | 0
10 | 31 | 7292 | 1 | 35 | 30 | 0 | 0 | 0.81918 | 0.0060493 | -0.82523 | 0
10 | 31 | 7293 | 1 | 35 | 30 | 0 | 0 | 0.81918 | 0.0060493 | -0.82523 | 0
10 | 31 | 7294 | 0.9 | 35 | 30 | 0 | 0 | 0.82159 | 0.0060849 | -0.82767 | 0 |  |  | zas-50%mcw
10 | 31 | 7295 | 1 | 35 | 30 | 0 | 0 | 0.81918 | 0.0060493 | -0.82523 | 0 | nadmiar [kJ] | zapas c.w. | zapas max | zapas rzecz. | mcwt | mcwt>mcwdob | sp%
10 | 31 | 7296 | 1 | 35 | 30 | 0 | 0 | 0.81918 | 0.0060493 | -0.82523 | 20070.1518 | 17052.7799 | 203.6396 | 100 | 100 | 339.6722 | TRUE | 0.5 |  | 0.27966
11 | 1 | 7297 | 1.5 | 30 | 25 | 0 | 0 | 0.68666 | 0.0042505 | -0.69091 | 0
11 | 1 | 7298 | 2.1 | 30 | 25 | 0 | 0 | 0.67221 | 0.0040734 | -0.67628 | 0
11 | 1 | 7299 | 2.6 | 30 | 25 | 0 | 0 | 0.66016 | 0.0039287 | -0.66409 | 0
11 | 1 | 7300 | 3.1 | 30 | 25 | 0 | 0 | 0.64811 | 0.0037866 | -0.6519 | 0
11 | 1 | 7301 | 3.5 | 30 | 25 | 0 | 0 | 0.63848 | 0.0036748 | -0.64215 | 0
11 | 1 | 7302 | 4 | 30 | 25 | 0 | 0 | 0.62643 | 0.0035375 | -0.62997 | 0
11 | 1 | 7303 | 4.4 | 30 | 25 | 0 | 0 | 0.61679 | 0.0034295 | -0.62022 | 0
11 | 1 | 7304 | 4.9 | 30 | 25 | 37.2 | 0.16445 | 0.60474 | 0.0032968 | -0.44359 | 0
11 | 1 | 7305 | 5.6 | 30 | 25 | 42.4 | 0.18744 | 0.58788 | 0.0031155 | -0.40355 | 0
11 | 1 | 7306 | 6.1 | 30 | 25 | 63.6 | 0.28116 | 0.57583 | 0.0029891 | -0.29766 | 0
11 | 1 | 7307 | 7 | 30 | 25 | 79.1 | 0.34968 | 0.55415 | 0.0027682 | -0.20723 | 0
11 | 1 | 7308 | 8 | 30 | 25 | 203.4 | 0.89918 | 0.53006 | 0.0025328 | 0.36659 | 1319.7413
11 | 1 | 7309 | 8.9 | 30 | 25 | 181.2 | 0.80104 | 0.50837 | 0.0023298 | 0.29034 | 1045.2275
11 | 1 | 7310 | 8.7 | 30 | 25 | 137.1 | 0.60609 | 0.51319 | 0.0023741 | 0.090522 | 325.8804
11 | 1 | 7311 | 8.5 | 30 | 25 | 68.6 | 0.30326 | 0.51801 | 0.0024189 | -0.21716 | 0
11 | 1 | 7312 | 8.3 | 30 | 25 | 8.1 | 0.035808 | 0.52283 | 0.0024641 | -0.48948 | 0
11 | 1 | 7313 | 8.4 | 30 | 25 | 0 | 0 | 0.52042 | 0.0024415 | -0.52286 | 0
11 | 1 | 7314 | 8.4 | 30 | 25 | 0 | 0 | 0.52042 | 0.0024415 | -0.52286 | 0
11 | 1 | 7315 | 8.5 | 30 | 25 | 0 | 0 | 0.51801 | 0.0024189 | -0.52043 | 0
11 | 1 | 7316 | 8.6 | 30 | 25 | 0 | 0 | 0.5156 | 0.0023965 | -0.518 | 0
11 | 1 | 7317 | 8.8 | 30 | 25 | 0 | 0 | 0.51078 | 0.0023519 | -0.51313 | 0
11 | 1 | 7318 | 8.9 | 30 | 25 | 0 | 0 | 0.50837 | 0.0023298 | -0.5107 | 0 |  |  | zas-50%mcw
11 | 1 | 7319 | 8.9 | 30 | 25 | 0 | 0 | 0.50837 | 0.0023298 | -0.5107 | 0 | nadmiar [kJ] | zapas c.w. | zapas max | zapas rzecz. | mcwt | mcwt>mcwdob | sp%
11 | 1 | 7320 | 9 | 30 | 25 | 0 | 0 | 0.50596 | 0.0023077 | -0.50827 | 2690.8492 | 7509.1518 | 119.563 | 100 | 100 | 142.8445 | FALSE | 0.26783
11 | 2 | 7321 | 9 | 30 | 25 | 0 | 0 | 0.50596 | 0.0023077 | -0.50827 | 0
11 | 2 | 7322 | 8.8 | 30 | 25 | 0 | 0 | 0.51078 | 0.0023519 | -0.51313 | 0
11 | 2 | 7323 | 8.5 | 30 | 25 | 0 | 0 | 0.51801 | 0.0024189 | -0.52043 | 0
11 | 2 | 7324 | 8.3 | 30 | 25 | 0 | 0 | 0.52283 | 0.0024641 | -0.52529 | 0
11 | 2 | 7325 | 8.5 | 30 | 25 | 0 | 0 | 0.51801 | 0.0024189 | -0.52043 | 0
11 | 2 | 7326 | 8.7 | 30 | 25 | 0 | 0 | 0.51319 | 0.0023741 | -0.51556 | 0
11 | 2 | 7327 | 8.9 | 30 | 25 | 0 | 0 | 0.50837 | 0.0023298 | -0.5107 | 0
11 | 2 | 7328 | 9.2 | 30 | 25 | 16.3 | 0.072058 | 0.50114 | 0.002264 | -0.43135 | 0
11 | 2 | 7329 | 9.5 | 30 | 25 | 41.2 | 0.18214 | 0.49392 | 0.0021992 | -0.31398 | 0
11 | 2 | 7330 | 9.8 | 30 | 25 | 63.7 | 0.2816 | 0.48669 | 0.0021353 | -0.20722 | 0
11 | 2 | 7331 | 10.9 | 30 | 25 | 187.8 | 0.83022 | 0.46018 | 0.001909 | 0.36813 | 1325.252
11 | 2 | 7332 | 12 | 30 | 25 | 359.9 | 1.591 | 0.43368 | 0.0016955 | 1.1557 | 4160.3574
11 | 2 | 7333 | 13.1 | 30 | 25 | 384.7 | 1.7007 | 0.40718 | 0.0014946 | 1.292 | 4651.1761
11 | 2 | 7334 | 12.3 | 30 | 25 | 353.8 | 1.5641 | 0.42645 | 0.0016394 | 1.136 | 4089.5002
11 | 2 | 7335 | 11.4 | 30 | 25 | 111.6 | 0.49336 | 0.44814 | 0.0018104 | 0.043409 | 156.2721
11 | 2 | 7336 | 10.6 | 30 | 25 | 11.6 | 0.051281 | 0.46741 | 0.0019695 | -0.4181 | 0
11 | 2 | 7337 | 9.3 | 30 | 25 | 0 | 0 | 0.49873 | 0.0022423 | -0.50098 | 0
11 | 2 | 7338 | 8 | 30 | 25 | 0 | 0 | 0.53006 | 0.0025328 | -0.53259 | 0
11 | 2 | 7339 | 6.7 | 30 | 25 | 0 | 0 | 0.56138 | 0.0028409 | -0.56422 | 0
11 | 2 | 7340 | 5.9 | 30 | 25 | 0 | 0 | 0.58065 | 0.0030394 | -0.58369 | 0
11 | 2 | 7341 | 5.2 | 30 | 25 | 0 | 0 | 0.59752 | 0.0032185 | -0.60074 | 0
11 | 2 | 7342 | 4.4 | 30 | 25 | 0 | 0 | 0.61679 | 0.0034295 | -0.62022 | 0 |  |  | zas-50%mcw
11 | 2 | 7343 | 3.6 | 30 | 25 | 0 | 0 | 0.63607 | 0.0036472 | -0.63971 | 0 | nadmiar [kJ] | zapas c.w. | zapas max | zapas rzecz. | mcwt | mcwt>mcwdob | sp%
11 | 2 | 7344 | 2.8 | 30 | 25 | 0 | 0 | 0.65534 | 0.0038716 | -0.65921 | 14382.5579 | 0 | 0 | 100 | 0 | 229.0034 | TRUE | 0.375
11 | 3 | 7345 | 2 | 30 | 25 | 0 | 0 | 0.67462 | 0.0041026 | -0.67872 | 0
11 | 3 | 7346 | 0.9 | 30 | 25 | 0 | 0 | 0.70112 | 0.0044313 | -0.70555 | 0
11 | 3 | 7347 | -0.1 | 30 | 25 | 0 | 0 | 0.72521 | 0.0047411 | -0.72995 | 0
11 | 3 | 7348 | -1.2 | 30 | 25 | 0 | 0 | 0.75171 | 0.005094 | -0.75681 | 0
11 | 3 | 7349 | -1.4 | 30 | 25 | 0 | 0 | 0.75653 | 0.0051595 | -0.76169 | 0
11 | 3 | 7350 | -1.5 | 30 | 25 | 0 | 0 | 0.75894 | 0.0051924 | -0.76414 | 0
11 | 3 | 7351 | -1.7 | 30 | 25 | 0 | 0 | 0.76376 | 0.0052585 | -0.76902 | 0
11 | 3 | 7352 | -0.4 | 30 | 25 | 15.1 | 0.066753 | 0.73244 | 0.0048361 | -0.67052 | 0
11 | 3 | 7353 | 1 | 30 | 25 | 41.2 | 0.18214 | 0.69871 | 0.0044009 | -0.52097 | 0
11 | 3 | 7354 | 2.3 | 30 | 25 | 62.5 | 0.2763 | 0.66739 | 0.0040152 | -0.39511 | 0
11 | 3 | 7355 | 4.3 | 30 | 25 | 257.3 | 1.1375 | 0.6192 | 0.0034563 | 0.5148 | 1853.2965
11 | 3 | 7356 | 6.3 | 30 | 25 | 484 | 2.1396 | 0.57101 | 0.0029393 | 1.5657 | 5636.5019
11 | 3 | 7357 | 8.3 | 30 | 25 | 630 | 2.7851 | 0.52283 | 0.0024641 | 2.2598 | 8135.237
11 | 3 | 7358 | 8.3 | 30 | 25 | 393.6 | 1.74 | 0.52283 | 0.0024641 | 1.2147 | 4372.9926
11 | 3 | 7359 | 8.3 | 30 | 25 | 114 | 0.50397 | 0.52283 | 0.0024641 | -0.021325 | 0
11 | 3 | 7360 | 8.3 | 30 | 25 | 8.1 | 0.035808 | 0.52283 | 0.0024641 | -0.48948 | 0
11 | 3 | 7361 | 7.8 | 30 | 25 | 0 | 0 | 0.53487 | 0.002579 | -0.53745 | 0
11 | 3 | 7362 | 7.2 | 30 | 25 | 0 | 0 | 0.54933 | 0.0027203 | -0.55205 | 0
11 | 3 | 7363 | 6.7 | 30 | 25 | 0 | 0 | 0.56138 | 0.0028409 | -0.56422 | 0
11 | 3 | 7364 | 6.6 | 30 | 25 | 0 | 0 | 0.56379 | 0.0028654 | -0.56665 | 0
11 | 3 | 7365 | 6.4 | 30 | 25 | 0 | 0 | 0.5686 | 0.0029145 | -0.57152 | 0
11 | 3 | 7366 | 6.3 | 30 | 25 | 0 | 0 | 0.57101 | 0.0029393 | -0.57395 | 0 |  |  | zas-50%mcw
11 | 3 | 7367 | 6 | 30 | 25 | 0 | 0 | 0.57824 | 0.0030142 | -0.58126 | 0 | nadmiar [kJ] | zapas c.w. | zapas max | zapas rzecz. | mcwt | mcwt>mcwdob | sp%
11 | 3 | 7368 | 5.8 | 30 | 25 | 0 | 0 | 0.58306 | 0.0030646 | -0.58613 | 19998.0281 | 1821.5579 | 29.0034 | 100 | 29.0034 | 347.418 | TRUE | 0.375
11 | 4 | 7369 | 5.5 | 30 | 25 | 0 | 0 | 0.59029 | 0.0031411 | -0.59343 | 0
11 | 4 | 7370 | 5.4 | 30 | 25 | 0 | 0 | 0.5927 | 0.0031668 | -0.59586 | 0
11 | 4 | 7371 | 5.2 | 30 | 25 | 0 | 0 | 0.59752 | 0.0032185 | -0.60074 | 0
11 | 4 | 7372 | 5.1 | 30 | 25 | 0 | 0 | 0.59993 | 0.0032445 | -0.60317 | 0
11 | 4 | 7373 | 4.8 | 30 | 25 | 0 | 0 | 0.60715 | 0.0033231 | -0.61048 | 0
11 | 4 | 7374 | 4.6 | 30 | 25 | 0 | 0 | 0.61197 | 0.0033761 | -0.61535 | 0
11 | 4 | 7375 | 4.3 | 30 | 25 | 0 | 0 | 0.6192 | 0.0034563 | -0.62266 | 0
11 | 4 | 7376 | 5.6 | 30 | 25 | 40.7 | 0.17992 | 0.58788 | 0.0031155 | -0.41107 | 0
11 | 4 | 7377 | 7 | 30 | 25 | 118.4 | 0.52342 | 0.55415 | 0.0027682 | -0.033499 | 0
11 | 4 | 7378 | 8.3 | 30 | 25 | 237.6 | 1.0504 | 0.52283 | 0.0024641 | 0.52508 | 1890.2932
11 | 4 | 7379 | 9 | 30 | 25 | 323.6 | 1.4306 | 0.50596 | 0.0023077 | 0.92229 | 3320.2393
11 | 4 | 7380 | 9.7 | 30 | 25 | 414 | 1.8302 | 0.4891 | 0.0021565 | 1.3389 | 4820.1918
11 | 4 | 7381 | 10.4 | 30 | 25 | 382.8 | 1.6923 | 0.47223 | 0.0020103 | 1.218 | 4384.8935
11 | 4 | 7382 | 9.7 | 30 | 25 | 257.6 | 1.1388 | 0.4891 | 0.0021565 | 0.64754 | 2331.1266
11 | 4 | 7383 | 8.9 | 30 | 25 | 90.7 | 0.40096 | 0.50837 | 0.0023298 | -0.10974 | 0
11 | 4 | 7384 | 8.2 | 30 | 25 | 4.7 | 0.020778 | 0.52524 | 0.0024869 | -0.50695 | 0
11 | 4 | 7385 | 8.2 | 30 | 25 | 0 | 0 | 0.52524 | 0.0024869 | -0.52772 | 0
11 | 4 | 7386 | 8.2 | 30 | 25 | 0 | 0 | 0.52524 | 0.0024869 | -0.52772 | 0
11 | 4 | 7387 | 8.2 | 30 | 25 | 0 | 0 | 0.52524 | 0.0024869 | -0.52772 | 0
11 | 4 | 7388 | 7.9 | 30 | 25 | 0 | 0 | 0.53246 | 0.0025558 | -0.53502 | 0
11 | 4 | 7389 | 7.7 | 30 | 25 | 0 | 0 | 0.53728 | 0.0026023 | -0.53989 | 0
11 | 4 | 7390 | 7.4 | 30 | 25 | 0 | 0 | 0.54451 | 0.0026728 | -0.54718 | 0 |  |  | zas-50%mcw
11 | 4 | 7391 | 7.1 | 30 | 25 | 0 | 0 | 0.55174 | 0.0027442 | -0.55448 | 0 | nadmiar [kJ] | zapas c.w. | zapas max | zapas rzecz. | mcwt | mcwt>mcwdob | sp%
11 | 4 | 7392 | 6.7 | 30 | 25 | 0 | 0 | 0.56138 | 0.0028409 | -0.56422 | 16746.7445 | 7437.0281 | 118.4146 | 100 | 100 | 366.6467 | TRUE | 0.375
11 | 5 | 7393 | 6.4 | 30 | 25 | 0 | 0 | 0.5686 | 0.0029145 | -0.57152 | 0
11 | 5 | 7394 | 6.4 | 30 | 25 | 0 | 0 | 0.5686 | 0.0029145 | -0.57152 | 0
11 | 5 | 7395 | 6.4 | 30 | 25 | 0 | 0 | 0.5686 | 0.0029145 | -0.57152 | 0
11 | 5 | 7396 | 6.4 | 30 | 25 | 0 | 0 | 0.5686 | 0.0029145 | -0.57152 | 0
11 | 5 | 7397 | 6.4 | 30 | 25 | 0 | 0 | 0.5686 | 0.0029145 | -0.57152 | 0
11 | 5 | 7398 | 6.4 | 30 | 25 | 0 | 0 | 0.5686 | 0.0029145 | -0.57152 | 0
11 | 5 | 7399 | 6.4 | 30 | 25 | 0 | 0 | 0.5686 | 0.0029145 | -0.57152 | 0
11 | 5 | 7400 | 6.3 | 30 | 25 | 14 | 0.061891 | 0.57101 | 0.0029393 | -0.51206 | 0
11 | 5 | 7401 | 6.2 | 30 | 25 | 38.9 | 0.17197 | 0.57342 | 0.0029642 | -0.40442 | 0
11 | 5 | 7402 | 6.1 | 30 | 25 | 61.4 | 0.27143 | 0.57583 | 0.0029891 | -0.30739 | 0
11 | 5 | 7403 | 7.2 | 30 | 25 | 322.5 | 1.4257 | 0.54933 | 0.0027203 | 0.87365 | 3145.1225
11 | 5 | 7404 | 8.4 | 30 | 25 | 483.7 | 2.1383 | 0.52042 | 0.0024415 | 1.6155 | 5815.6658
11 | 5 | 7405 | 9.5 | 30 | 25 | 847.1 | 3.7448 | 0.49392 | 0.0021992 | 3.2487 | 11695.3646
11 | 5 | 7406 | 9.5 | 30 | 25 | 227.9 | 1.0075 | 0.49392 | 0.0021992 | 0.51138 | 1840.9578
11 | 5 | 7407 | 9.5 | 30 | 25 | 108.2 | 0.47833 | 0.49392 | 0.0021992 | -0.017788 | 0
11 | 5 | 7408 | 9.5 | 30 | 25 | 2.3 | 0.010168 | 0.49392 | 0.0021992 | -0.48595 | 0
11 | 5 | 7409 | 9 | 30 | 25 | 0 | 0 | 0.50596 | 0.0023077 | -0.50827 | 0
11 | 5 | 7410 | 8.4 | 30 | 25 | 0 | 0 | 0.52042 | 0.0024415 | -0.52286 | 0
11 | 5 | 7411 | 7.9 | 30 | 25 | 0 | 0 | 0.53246 | 0.0025558 | -0.53502 | 0
11 | 5 | 7412 | 7.5 | 30 | 25 | 0 | 0 | 0.5421 | 0.0026492 | -0.54475 | 0
11 | 5 | 7413 | 7.1 | 30 | 25 | 0 | 0 | 0.55174 | 0.0027442 | -0.55448 | 0
11 | 5 | 7414 | 6.7 | 30 | 25 | 0 | 0 | 0.56138 | 0.0028409 | -0.56422 | 0 |  |  | zas-50%mcw
11 | 5 | 7415 | 6.2 | 30 | 25 | 0 | 0 | 0.57342 | 0.0029642 | -0.57639 | 0 | nadmiar [kJ] | zapas c.w. | zapas max | zapas rzecz. | mcwt | mcwt>mcwdob | sp%
11 | 5 | 7416 | 5.8 | 30 | 25 | 0 | 0 | 0.58306 | 0.0030646 | -0.58613 | 22497.1108 | 4185.7445 | 66.6467 | 100 | 66.6467 | 424.8524 | TRUE | 0.375
11 | 6 | 7417 | 5.3 | 30 | 25 | 0 | 0 | 0.59511 | 0.0031926 | -0.5983 | 0
11 | 6 | 7418 | 4.5 | 30 | 25 | 0 | 0 | 0.61438 | 0.0034027 | -0.61778 | 0
11 | 6 | 7419 | 3.6 | 30 | 25 | 0 | 0 | 0.63607 | 0.0036472 | -0.63971 | 0
11 | 6 | 7420 | 2.8 | 30 | 25 | 0 | 0 | 0.65534 | 0.0038716 | -0.65921 | 0
11 | 6 | 7421 | 3.4 | 30 | 25 | 0 | 0 | 0.64088 | 0.0037026 | -0.64459 | 0
11 | 6 | 7422 | 3.9 | 30 | 25 | 0 | 0 | 0.62884 | 0.0035647 | -0.6324 | 0
11 | 6 | 7423 | 4.5 | 30 | 25 | 0 | 0 | 0.61438 | 0.0034027 | -0.61778 | 0
11 | 6 | 7424 | 5.1 | 30 | 25 | 12.8 | 0.056586 | 0.59993 | 0.0032445 | -0.54658 | 0
11 | 6 | 7425 | 5.8 | 30 | 25 | 38.9 | 0.17197 | 0.58306 | 0.0030646 | -0.41416 | 0
11 | 6 | 7426 | 6.4 | 30 | 25 | 60.2 | 0.26613 | 0.5686 | 0.0029145 | -0.30539 | 0
11 | 6 | 7427 | 7.4 | 30 | 25 | 75.7 | 0.33465 | 0.54451 | 0.0026728 | -0.21253 | 0
11 | 6 | 7428 | 8.4 | 30 | 25 | 79.3 | 0.35057 | 0.52042 | 0.0024415 | -0.17229 | 0
11 | 6 | 7429 | 9.4 | 30 | 25 | 70 | 0.30945 | 0.49632 | 0.0022207 | -0.18909 | 0
11 | 6 | 7430 | 9.5 | 30 | 25 | 50 | 0.22104 | 0.49392 | 0.0021992 | -0.27508 | 0
11 | 6 | 7431 | 9.7 | 30 | 25 | 26.7 | 0.11803 | 0.4891 | 0.0021565 | -0.37322 | 0
11 | 6 | 7432 | 9.8 | 30 | 25 | 0 | 0 | 0.48669 | 0.0021353 | -0.48882 | 0
11 | 6 | 7433 | 9.6 | 30 | 25 | 0 | 0 | 0.49151 | 0.0021777 | -0.49368 | 0
11 | 6 | 7434 | 9.4 | 30 | 25 | 0 | 0 | 0.49632 | 0.0022207 | -0.49855 | 0
11 | 6 | 7435 | 9.2 | 30 | 25 | 0 | 0 | 0.50114 | 0.002264 | -0.50341 | 0
11 | 6 | 7436 | 8.2 | 30 | 25 | 0 | 0 | 0.52524 | 0.0024869 | -0.52772 | 0
11 | 6 | 7437 | 7.3 | 30 | 25 | 0 | 0 | 0.54692 | 0.0026965 | -0.54962 | 0
11 | 6 | 7438 | 6.3 | 30 | 25 | 0 | 0 | 0.57101 | 0.0029393 | -0.57395 | 0 |  |  | zas-50%mcw
11 | 6 | 7439 | 4.7 | 30 | 25 | 0 | 0 | 0.60956 | 0.0033496 | -0.61291 | 0 | nadmiar [kJ] | zapas c.w. | zapas max | zapas rzecz. | mcwt | mcwt>mcwdob | sp%
11 | 6 | 7440 | 3.1 | 30 | 25 | 0 | 0 | 0.64811 | 0.0037866 | -0.6519 | 0 | 9936.1108 | 158.2057 | 100 | 100 | 100 | FALSE | 0.1875
11 | 7 | 7441 | 1.5 | 30 | 25 | 0 | 0 | 0.68666 | 0.0042505 | -0.69091 | 0
11 | 7 | 7442 | 1.3 | 30 | 25 | 0 | 0 | 0.69148 | 0.0043103 | -0.69579 | 0
11 | 7 | 7443 | 1.1 | 30 | 25 | 0 | 0 | 0.6963 | 0.0043706 | -0.70067 | 0
11 | 7 | 7444 | 0.9 | 30 | 25 | 0 | 0 | 0.70112 | 0.0044313 | -0.70555 | 0
11 | 7 | 7445 | 2.3 | 30 | 25 | 0 | 0 | 0.66739 | 0.0040152 | -0.6714 | 0
11 | 7 | 7446 | 3.7 | 30 | 25 | 0 | 0 | 0.63366 | 0.0036196 | -0.63728 | 0
11 | 7 | 7447 | 5.1 | 30 | 25 | 0 | 0 | 0.59993 | 0.0032445 | -0.60317 | 0
11 | 7 | 7448 | 5.5 | 30 | 25 | 11.6 | 0.051281 | 0.59029 | 0.0031411 | -0.54215 | 0
11 | 7 | 7449 | 5.9 | 30 | 25 | 37.7 | 0.16666 | 0.58065 | 0.0030394 | -0.41703 | 0
11 | 7 | 7450 | 6.3 | 30 | 25 | 60.2 | 0.26613 | 0.57101 | 0.0029393 | -0.30782 | 0
11 | 7 | 7451 | 6.3 | 30 | 25 | 74.5 | 0.32935 | 0.57101 | 0.0029393 | -0.24461 | 0
11 | 7 | 7452 | 6.3 | 30 | 25 | 78.2 | 0.3457 | 0.57101 | 0.0029393 | -0.22825 | 0
11 | 7 | 7453 | 6.3 | 30 | 25 | 68.8 | 0.30415 | 0.57101 | 0.0029393 | -0.2698 | 0
11 | 7 | 7454 | 6.3 | 30 | 25 | 48.8 | 0.21573 | 0.57101 | 0.0029393 | -0.35822 | 0
11 | 7 | 7455 | 6.2 | 30 | 25 | 25.6 | 0.11317 | 0.57342 | 0.0029642 | -0.46322 | 0
11 | 7 | 7456 | 6.2 | 30 | 25 | 0 | 0 | 0.57342 | 0.0029642 | -0.57639 | 0
11 | 7 | 7457 | 6.1 | 30 | 25 | 0 | 0 | 0.57583 | 0.0029891 | -0.57882 | 0
11 | 7 | 7458 | 5.9 | 30 | 25 | 0 | 0 | 0.58065 | 0.0030394 | -0.58369 | 0
11 | 7 | 7459 | 5.8 | 30 | 25 | 0 | 0 | 0.58306 | 0.0030646 | -0.58613 | 0
11 | 7 | 7460 | 5.9 | 30 | 25 | 0 | 0 | 0.58065 | 0.0030394 | -0.58369 | 0
11 | 7 | 7461 | 6.1 | 30 | 25 | 0 | 0 | 0.57583 | 0.0029891 | -0.57882 | 0
11 | 7 | 7462 | 6.2 | 30 | 25 | 0 | 0 | 0.57342 | 0.0029642 | -0.57639 | 0 |  |  | zas-50%mcw
11 | 7 | 7463 | 6.2 | 30 | 25 | 0 | 0 | 0.57342 | 0.0029642 | -0.57639 | 0 | nadmiar [kJ] | zapas c.w. | zapas max | zapas rzecz. | mcwt | mcwt>mcwdob | sp%
11 | 7 | 7464 | 6.1 | 30 | 25 | 0 | 0 | 0.57583 | 0.0029891 | -0.57882 | 0 | 0 | 0 | 100 | 0 | 0 | FALSE | 0
11 | 8 | 7465 | 6.1 | 30 | 25 | 0 | 0 | 0.57583 | 0.0029891 | -0.57882 | 0
11 | 8 | 7466 | 6 | 30 | 25 | 0 | 0 | 0.57824 | 0.0030142 | -0.58126 | 0
11 | 8 | 7467 | 5.9 | 30 | 25 | 0 | 0 | 0.58065 | 0.0030394 | -0.58369 | 0
11 | 8 | 7468 | 5.8 | 30 | 25 | 0 | 0 | 0.58306 | 0.0030646 | -0.58613 | 0
11 | 8 | 7469 | 5.7 | 30 | 25 | 0 | 0 | 0.58547 | 0.00309 | -0.58856 | 0
11 | 8 | 7470 | 5.6 | 30 | 25 | 0 | 0 | 0.58788 | 0.0031155 | -0.59099 | 0
11 | 8 | 7471 | 5.5 | 30 | 25 | 0 | 0 | 0.59029 | 0.0031411 | -0.59343 | 0
11 | 8 | 7472 | 5.5 | 30 | 25 | 11.6 | 0.051281 | 0.59029 | 0.0031411 | -0.54215 | 0
11 | 8 | 7473 | 5.5 | 30 | 25 | 37.7 | 0.16666 | 0.59029 | 0.0031411 | -0.42677 | 0
11 | 8 | 7474 | 5.5 | 30 | 25 | 59.1 | 0.26127 | 0.59029 | 0.0031411 | -0.33216 | 0
11 | 8 | 7475 | 7.6 | 30 | 25 | 319.2 | 1.4111 | 0.53969 | 0.0026257 | 0.86879 | 3127.639
11 | 8 | 7476 | 9.6 | 30 | 25 | 484.8 | 2.1432 | 0.49151 | 0.0021777 | 1.6495 | 5938.2051
11 | 8 | 7477 | 11.7 | 30 | 25 | 847.8 | 3.7479 | 0.44091 | 0.0017525 | 3.3053 | 11898.9328
11 | 8 | 7478 | 11.4 | 30 | 25 | 267.5 | 1.1826 | 0.44814 | 0.0018104 | 0.73261 | 2637.38
11 | 8 | 7479 | 11 | 30 | 25 | 137.2 | 0.60653 | 0.45777 | 0.0018891 | 0.14686 | 528.7116
11 | 8 | 7480 | 10.7 | 30 | 25 | 0 | 0 | 0.465 | 0.0019492 | -0.46695 | 0
11 | 8 | 7481 | 9.8 | 30 | 25 | 0 | 0 | 0.48669 | 0.0021353 | -0.48882 | 0
11 | 8 | 7482 | 8.8 | 30 | 25 | 0 | 0 | 0.51078 | 0.0023519 | -0.51313 | 0
11 | 8 | 7483 | 7.9 | 30 | 25 | 0 | 0 | 0.53246 | 0.0025558 | -0.53502 | 0
11 | 8 | 7484 | 6.3 | 30 | 25 | 0 | 0 | 0.57101 | 0.0029393 | -0.57395 | 0
11 | 8 | 7485 | 4.7 | 30 | 25 | 0 | 0 | 0.60956 | 0.0033496 | -0.61291 | 0
11 | 8 | 7486 | 3.1 | 30 | 25 | 0 | 0 | 0.64811 | 0.0037866 | -0.6519 | 0 |  |  | zas-50%mcw
11 | 8 | 7487 | 2 | 30 | 25 | 0 | 0 | 0.67462 | 0.0041026 | -0.67872 | 0 | nadmiar [kJ] | zapas c.w. | zapas max | zapas rzecz. | mcwt | mcwt>mcwdob | sp%
11 | 8 | 7488 | 0.8 | 30 | 25 | 0 | 0 | 0.70353 | 0.0044618 | -0.70799 | 24130.8686 | 0 | 0 | 100 | 0 | 384.2189 | TRUE | 0.375
11 | 9 | 7489 | -0.3 | 30 | 25 | 0 | 0 | 0.73003 | 0.0048043 | -0.73483 | 0
11 | 9 | 7490 | -0.7 | 30 | 25 | 0 | 0 | 0.73967 | 0.004932 | -0.7446 | 0
11 | 9 | 7491 | -1.1 | 30 | 25 | 0 | 0 | 0.74931 | 0.0050614 | -0.75437 | 0
11 | 9 | 7492 | -1.5 | 30 | 25 | 0 | 0 | 0.75894 | 0.0051924 | -0.76414 | 0
11 | 9 | 7493 | -0.9 | 30 | 25 | 0 | 0 | 0.74449 | 0.0049965 | -0.74948 | 0
11 | 9 | 7494 | -0.3 | 30 | 25 | 0 | 0 | 0.73003 | 0.0048043 | -0.73483 | 0
11 | 9 | 7495 | 0.3 | 30 | 25 | 0 | 0 | 0.71557 | 0.0046159 | -0.72019 | 0
11 | 9 | 7496 | 0.9 | 30 | 25 | 10.5 | 0.046418 | 0.70112 | 0.0044313 | -0.65913 | 0
11 | 9 | 7497 | 1.6 | 30 | 25 | 36.6 | 0.1618 | 0.68425 | 0.0042207 | -0.52667 | 0
11 | 9 | 7498 | 2.2 | 30 | 25 | 59.1 | 0.26127 | 0.6698 | 0.0040442 | -0.41257 | 0
11 | 9 | 7499 | 3.2 | 30 | 25 | 73.4 | 0.32448 | 0.6457 | 0.0037585 | -0.32498 | 0
11 | 9 | 7500 | 4.1 | 30 | 25 | 77 | 0.3404 | 0.62402 | 0.0035103 | -0.28713 | 0
11 | 9 | 7501 | 5.1 | 30 | 25 | 67.7 | 0.29929 | 0.59993 | 0.0032445 | -0.30389 | 0
11 | 9 | 7502 | 5.7 | 30 | 25 | 157 | 0.69406 | 0.58547 | 0.00309 | 0.1055 | 379.7977
11 | 9 | 7503 | 6.3 | 30 | 25 | 91.9 | 0.40627 | 0.57101 | 0.0029393 | -0.16769 | 0
11 | 9 | 7504 | 6.9 | 30 | 25 | 0 | 0 | 0.55656 | 0.0027924 | -0.55935 | 0
11 | 9 | 7505 | 5.4 | 30 | 25 | 0 | 0 | 0.5927 | 0.0031668 | -0.59586 | 0
11 | 9 | 7506 | 3.8 | 30 | 25 | 0 | 0 | 0.63125 | 0.0035921 | -0.63484 | 0
11 | 9 | 7507 | 2.3 | 30 | 25 | 0 | 0 | 0.66739 | 0.0040152 | -0.6714 | 0
11 | 9 | 7508 | 2.5 | 30 | 25 | 0 | 0 | 0.66257 | 0.0039574 | -0.66653 | 0
11 | 9 | 7509 | 2.7 | 30 | 25 | 0 | 0 | 0.65775 | 0.0039001 | -0.66165 | 0
11 | 9 | 7510 | 2.9 | 30 | 25 | 0 | 0 | 0.65293 | 0.0038431 | -0.65677 | 0 |  |  | zas-50%mcw
11 | 9 | 7511 | 2.9 | 30 | 25 | 0 | 0 | 0.65293 | 0.0038431 | -0.65677 | 0 | nadmiar [kJ] | zapas c.w. | zapas max | zapas rzecz. | mcwt | mcwt>mcwdob | sp%
11 | 9 | 7512 | 3 | 30 | 25 | 0 | 0 | 0.65052 | 0.0038148 | -0.65434 | 379.7977 | 11569.8686 | 184.2189 | 100 | 100 | 106.0473 | FALSE | 0.19884
11 | 10 | 7513 | 3 | 30 | 25 | 0 | 0 | 0.65052 | 0.0038148 | -0.65434 | 0
11 | 10 | 7514 | 2.7 | 30 | 25 | 0 | 0 | 0.65775 | 0.0039001 | -0.66165 | 0
11 | 10 | 7515 | 2.4 | 30 | 25 | 0 | 0 | 0.66498 | 0.0039863 | -0.66896 | 0
11 | 10 | 7516 | 2.1 | 30 | 25 | 0 | 0 | 0.67221 | 0.0040734 | -0.67628 | 0
11 | 10 | 7517 | 2.3 | 30 | 25 | 0 | 0 | 0.66739 | 0.0040152 | -0.6714 | 0
11 | 10 | 7518 | 2.6 | 30 | 25 | 0 | 0 | 0.66016 | 0.0039287 | -0.66409 | 0
11 | 10 | 7519 | 2.8 | 30 | 25 | 0 | 0 | 0.65534 | 0.0038716 | -0.65921 | 0
11 | 10 | 7520 | 2.9 | 30 | 25 | 10.5 | 0.046418 | 0.65293 | 0.0038431 | -0.61036 | 0
11 | 10 | 7521 | 3 | 30 | 25 | 35.4 | 0.15649 | 0.65052 | 0.0038148 | -0.49784 | 0
11 | 10 | 7522 | 3.1 | 30 | 25 | 57.9 | 0.25596 | 0.64811 | 0.0037866 | -0.39594 | 0
11 | 10 | 7523 | 3.6 | 30 | 25 | 73.4 | 0.32448 | 0.63607 | 0.0036472 | -0.31523 | 0
11 | 10 | 7524 | 4.1 | 30 | 25 | 77.1 | 0.34084 | 0.62402 | 0.0035103 | -0.28669 | 0
11 | 10 | 7525 | 4.6 | 30 | 25 | 67.8 | 0.29973 | 0.61197 | 0.0033761 | -0.31562 | 0
11 | 10 | 7526 | 4.8 | 30 | 25 | 47.7 | 0.21087 | 0.60715 | 0.0033231 | -0.39961 | 0
11 | 10 | 7527 | 4.9 | 30 | 25 | 23.3 | 0.103 | 0.60474 | 0.0032968 | -0.50504 | 0
11 | 10 | 7528 | 5.1 | 30 | 25 | 0 | 0 | 0.59993 | 0.0032445 | -0.60317 | 0
11 | 10 | 7529 | 5.1 | 30 | 25 | 0 | 0 | 0.59993 | 0.0032445 | -0.60317 | 0
11 | 10 | 7530 | 5.2 | 30 | 25 | 0 | 0 | 0.59752 | 0.0032185 | -0.60074 | 0
11 | 10 | 7531 | 5.2 | 30 | 25 | 0 | 0 | 0.59752 | 0.0032185 | -0.60074 | 0
11 | 10 | 7532 | 4.8 | 30 | 25 | 0 | 0 | 0.60715 | 0.0033231 | -0.61048 | 0
11 | 10 | 7533 | 4.3 | 30 | 25 | 0 | 0 | 0.6192 | 0.0034563 | -0.62266 | 0
11 | 10 | 7534 | 3.9 | 30 | 25 | 0 | 0 | 0.62884 | 0.0035647 | -0.6324 | 0 |  |  | zas-50%mcw
11 | 10 | 7535 | 4.2 | 30 | 25 | 0 | 0 | 0.62161 | 0.0034833 | -0.62509 | 0 | nadmiar [kJ] | zapas c.w. | zapas max | zapas rzecz. | mcwt | mcwt>mcwdob | sp%
11 | 10 | 7536 | 4.6 | 30 | 25 | 0 | 0 | 0.61197 | 0.0033761 | -0.61535 | 0 | 0 | 0 | 100 | 0 | 0 | FALSE | 0
11 | 11 | 7537 | 4.9 | 30 | 25 | 0 | 0 | 0.60474 | 0.0032968 | -0.60804 | 0
11 | 11 | 7538 | 5.2 | 30 | 25 | 0 | 0 | 0.59752 | 0.0032185 | -0.60074 | 0
11 | 11 | 7539 | 5.6 | 30 | 25 | 0 | 0 | 0.58788 | 0.0031155 | -0.59099 | 0
11 | 11 | 7540 | 5.9 | 30 | 25 | 0 | 0 | 0.58065 | 0.0030394 | -0.58369 | 0
11 | 11 | 7541 | 4.8 | 30 | 25 | 0 | 0 | 0.60715 | 0.0033231 | -0.61048 | 0
11 | 11 | 7542 | 3.6 | 30 | 25 | 0 | 0 | 0.63607 | 0.0036472 | -0.63971 | 0
11 | 11 | 7543 | 2.5 | 30 | 25 | 0 | 0 | 0.66257 | 0.0039574 | -0.66653 | 0
11 | 11 | 7544 | 3 | 30 | 25 | 33.7 | 0.14898 | 0.65052 | 0.0038148 | -0.50536 | 0
11 | 11 | 7545 | 3.5 | 30 | 25 | 137.1 | 0.60609 | 0.63848 | 0.0036748 | -0.036064 | 0
11 | 11 | 7546 | 4 | 30 | 25 | 257 | 1.1361 | 0.62643 | 0.0035375 | 0.50617 | 1822.209
11 | 11 | 7547 | 3.6 | 30 | 25 | 315.7 | 1.3956 | 0.63607 | 0.0036472 | 0.75592 | 2721.3149
11 | 11 | 7548 | 3.3 | 30 | 25 | 273.2 | 1.2078 | 0.64329 | 0.0037305 | 0.56073 | 2018.6174
11 | 11 | 7549 | 2.9 | 30 | 25 | 169.2 | 0.74799 | 0.65293 | 0.0038431 | 0.091218 | 328.3846
11 | 11 | 7550 | 2.6 | 30 | 25 | 132.6 | 0.58619 | 0.66016 | 0.0039287 | -0.077895 | 0
11 | 11 | 7551 | 2.2 | 30 | 25 | 75.6 | 0.33421 | 0.6698 | 0.0040442 | -0.33963 | 0
11 | 11 | 7552 | 1.9 | 30 | 25 | 0 | 0 | 0.67703 | 0.004132 | -0.68116 | 0
11 | 11 | 7553 | 1.6 | 30 | 25 | 0 | 0 | 0.68425 | 0.0042207 | -0.68847 | 0
11 | 11 | 7554 | 1.2 | 30 | 25 | 0 | 0 | 0.69389 | 0.0043404 | -0.69823 | 0
11 | 11 | 7555 | 0.9 | 30 | 25 | 0 | 0 | 0.70112 | 0.0044313 | -0.70555 | 0
11 | 11 | 7556 | 0.4 | 30 | 25 | 0 | 0 | 0.71317 | 0.0045849 | -0.71775 | 0
11 | 11 | 7557 | 0 | 30 | 25 | 0 | 0 | 0.7228 | 0.0047097 | -0.72751 | 0
11 | 11 | 7558 | -0.5 | 30 | 25 | 0 | 0 | 0.73485 | 0.004868 | -0.73972 | 0 |  |  | zas-50%mcw
11 | 11 | 7559 | -0.8 | 30 | 25 | 0 | 0 | 0.74208 | 0.0049642 | -0.74704 | 0 | nadmiar [kJ] | zapas c.w. | zapas max | zapas rzecz. | mcwt | mcwt>mcwdob | sp%
11 | 11 | 7560 | -1.2 | 30 | 25 | 0 | 0 | 0.75171 | 0.005094 | -0.75681 | 6890.5259 | 0 | 0 | 100 | 0 | 109.713 | FALSE | 0.20571
11 | 12 | 7561 | -1.5 | 30 | 25 | 0 | 0 | 0.75894 | 0.0051924 | -0.76414 | 0
11 | 12 | 7562 | -1.5 | 30 | 25 | 0 | 0 | 0.75894 | 0.0051924 | -0.76414 | 0
11 | 12 | 7563 | -1.4 | 30 | 25 | 0 | 0 | 0.75653 | 0.0051595 | -0.76169 | 0
11 | 12 | 7564 | -1.4 | 30 | 25 | 0 | 0 | 0.75653 | 0.0051595 | -0.76169 | 0
11 | 12 | 7565 | -2.2 | 30 | 25 | 0 | 0 | 0.77581 | 0.0054257 | -0.78123 | 0
11 | 12 | 7566 | -3.1 | 30 | 25 | 0 | 0 | 0.79749 | 0.0057333 | -0.80323 | 0
11 | 12 | 7567 | -3.9 | 30 | 25 | 0 | 0 | 0.81677 | 0.0060138 | -0.82278 | 0
11 | 12 | 7568 | -2.3 | 30 | 25 | 34.9 | 0.15428 | 0.77822 | 0.0054595 | -0.62939 | 0
11 | 12 | 7569 | -0.6 | 30 | 25 | 150.8 | 0.66665 | 0.73726 | 0.0048999 | -0.075508 | 0
11 | 12 | 7570 | 1 | 30 | 25 | 293.6 | 1.2979 | 0.69871 | 0.0044009 | 0.59483 | 2141.3712
11 | 12 | 7571 | 1.8 | 30 | 25 | 362.6 | 1.603 | 0.67943 | 0.0041615 | 0.91937 | 3309.7393
11 | 12 | 7572 | 2.6 | 30 | 25 | 358.3 | 1.584 | 0.66016 | 0.0039287 | 0.91987 | 3311.5329
11 | 12 | 7573 | 3.4 | 30 | 25 | 249 | 1.1008 | 0.64088 | 0.0037026 | 0.45618 | 1642.2548
11 | 12 | 7574 | 3.2 | 30 | 25 | 131.4 | 0.58089 | 0.6457 | 0.0037585 | -0.068574 | 0
11 | 12 | 7575 | 2.9 | 30 | 25 | 51.2 | 0.22634 | 0.65293 | 0.0038431 | -0.43043 | 0
11 | 12 | 7576 | 2.7 | 30 | 25 | 0 | 0 | 0.65775 | 0.0039001 | -0.66165 | 0
11 | 12 | 7577 | 2.1 | 30 | 25 | 0 | 0 | 0.67221 | 0.0040734 | -0.67628 | 0
11 | 12 | 7578 | 1.4 | 30 | 25 | 0 | 0 | 0.68907 | 0.0042804 | -0.69335 | 0
11 | 12 | 7579 | 0.8 | 30 | 25 | 0 | 0 | 0.70353 | 0.0044618 | -0.70799 | 0
11 | 12 | 7580 | 0 | 30 | 25 | 0 | 0 | 0.7228 | 0.0047097 | -0.72751 | 0
11 | 12 | 7581 | -0.9 | 30 | 25 | 0 | 0 | 0.74449 | 0.0049965 | -0.74948 | 0
11 | 12 | 7582 | -1.7 | 30 | 25 | 0 | 0 | 0.76376 | 0.0052585 | -0.76902 | 0 |  |  | zas-50%mcw
11 | 12 | 7583 | -2.2 | 30 | 25 | 0 | 0 | 0.77581 | 0.0054257 | -0.78123 | 0 | nadmiar [kJ] | zapas c.w. | zapas max | zapas rzecz. | mcwt | mcwt>mcwdob | sp%
11 | 12 | 7584 | -2.6 | 30 | 25 | 0 | 0 | 0.78545 | 0.0055614 | -0.79101 | 10404.8982 | 0 | 0 | 100 | 0 | 165.6699 | FALSE | 0.31063
11 | 13 | 7585 | -3.1 | 30 | 25 | 0 | 0 | 0.79749 | 0.0057333 | -0.80323 | 0
11 | 13 | 7586 | -4.4 | 30 | 25 | 0 | 0 | 0.82881 | 0.0061925 | -0.83501 | 0
11 | 13 | 7587 | -5.8 | 30 | 25 | 0 | 0 | 0.86254 | 0.0067068 | -0.86925 | 0
11 | 13 | 7588 | -7.1 | 30 | 25 | 0 | 0 | 0.89387 | 0.0072027 | -0.90107 | 0
11 | 13 | 7589 | -7 | 30 | 25 | 0 | 0 | 0.89146 | 0.0071639 | -0.89862 | 0
11 | 13 | 7590 | -6.8 | 30 | 25 | 0 | 0 | 0.88664 | 0.0070867 | -0.89372 | 0
11 | 13 | 7591 | -6.7 | 30 | 25 | 0 | 0 | 0.88423 | 0.0070482 | -0.89128 | 0
11 | 13 | 7592 | -5.1 | 30 | 25 | 37.2 | 0.16445 | 0.84568 | 0.0064471 | -0.68767 | 0
11 | 13 | 7593 | -3.6 | 30 | 25 | 161.9 | 0.71572 | 0.80954 | 0.0059078 | -0.099726 | 0
11 | 13 | 7594 | -2 | 30 | 25 | 322.2 | 1.4244 | 0.77099 | 0.0053586 | 0.64802 | 2332.8763
11 | 13 | 7595 | -1.3 | 30 | 25 | 424.3 | 1.8757 | 0.75412 | 0.0051267 | 1.1165 | 4019.3214
11 | 13 | 7596 | -0.6 | 30 | 25 | 487.9 | 2.1569 | 0.73726 | 0.0048999 | 1.4147 | 5093.0305
11 | 13 | 7597 | 0.1 | 30 | 25 | 388.7 | 1.7183 | 0.72039 | 0.0046783 | 0.99328 | 3575.8016
11 | 13 | 7598 | -0.1 | 30 | 25 | 148.9 | 0.65825 | 0.72521 | 0.0047411 | -0.071702 | 0
11 | 13 | 7599 | -0.3 | 30 | 25 | 70.9 | 0.31343 | 0.73003 | 0.0048043 | -0.4214 | 0
11 | 13 | 7600 | -0.5 | 30 | 25 | 0 | 0 | 0.73485 | 0.004868 | -0.73972 | 0
11 | 13 | 7601 | -0.6 | 30 | 25 | 0 | 0 | 0.73726 | 0.0048999 | -0.74216 | 0
11 | 13 | 7602 | -0.8 | 30 | 25 | 0 | 0 | 0.74208 | 0.0049642 | -0.74704 | 0
11 | 13 | 7603 | -0.9 | 30 | 25 | 0 | 0 | 0.74449 | 0.0049965 | -0.74948 | 0
11 | 13 | 7604 | -1.6 | 30 | 25 | 0 | 0 | 0.76135 | 0.0052254 | -0.76658 | 0
11 | 13 | 7605 | -2.3 | 30 | 25 | 0 | 0 | 0.77822 | 0.0054595 | -0.78368 | 0
11 | 13 | 7606 | -3 | 30 | 25 | 0 | 0 | 0.79508 | 0.0056987 | -0.80078 | 0 |  |  | zas-50%mcw
11 | 13 | 7607 | -3.4 | 30 | 25 | 0 | 0 | 0.80472 | 0.0058377 | -0.81056 | 0 | nadmiar [kJ] | zapas c.w. | zapas max | zapas rzecz. | mcwt | mcwt>mcwdob | sp%
11 | 13 | 7608 | -3.7 | 30 | 25 | 0 | 0 | 0.81195 | 0.005943 | -0.81789 | 15021.0299 | 0 | 0 | 100 | 0 | 239.1693 | TRUE | 0.375
11 | 14 | 7609 | -4.1 | 30 | 25 | 0 | 0 | 0.82159 | 0.0060849 | -0.82767 | 0
11 | 14 | 7610 | -3.9 | 30 | 25 | 0 | 0 | 0.81677 | 0.0060138 | -0.82278 | 0
11 | 14 | 7611 | -3.8 | 30 | 25 | 0 | 0 | 0.81436 | 0.0059783 | -0.82034 | 0
11 | 14 | 7612 | -3.6 | 30 | 25 | 0 | 0 | 0.80954 | 0.0059078 | -0.81545 | 0
11 | 14 | 7613 | -3.5 | 30 | 25 | 0 | 0 | 0.80713 | 0.0058727 | -0.813 | 0
11 | 14 | 7614 | -3.5 | 30 | 25 | 0 | 0 | 0.80713 | 0.0058727 | -0.813 | 0
11 | 14 | 7615 | -3.4 | 30 | 25 | 0 | 0 | 0.80472 | 0.0058377 | -0.81056 | 0
11 | 14 | 7616 | -2.7 | 30 | 25 | 24.4 | 0.10787 | 0.78785 | 0.0055956 | -0.68558 | 0
11 | 14 | 7617 | -2 | 30 | 25 | 129.7 | 0.57337 | 0.77099 | 0.0053586 | -0.20298 | 0
11 | 14 | 7618 | -1.3 | 30 | 25 | 321.4 | 1.4208 | 0.75412 | 0.0051267 | 0.66158 | 2381.6947
11 | 14 | 7619 | -0.2 | 30 | 25 | 424.6 | 1.8771 | 0.72762 | 0.0047727 | 1.1447 | 4120.7802
11 | 14 | 7620 | 1 | 30 | 25 | 356.7 | 1.5769 | 0.69871 | 0.0044009 | 0.87378 | 3145.5913
11 | 14 | 7621 | 2.1 | 30 | 25 | 248.3 | 1.0977 | 0.67221 | 0.0040734 | 0.4214 | 1517.0225
11 | 14 | 7622 | 1.6 | 30 | 25 | 127.9 | 0.56542 | 0.68425 | 0.0042207 | -0.12306 | 0
11 | 14 | 7623 | 1.2 | 30 | 25 | 47.7 | 0.21087 | 0.69389 | 0.0043404 | -0.48736 | 0
11 | 14 | 7624 | 0.7 | 30 | 25 | 0 | 0 | 0.70594 | 0.0044924 | -0.71043 | 0
11 | 14 | 7625 | 0.4 | 30 | 25 | 0 | 0 | 0.71317 | 0.0045849 | -0.71775 | 0
11 | 14 | 7626 | 0.2 | 30 | 25 | 0 | 0 | 0.71798 | 0.0046471 | -0.72263 | 0
11 | 14 | 7627 | -0.1 | 30 | 25 | 0 | 0 | 0.72521 | 0.0047411 | -0.72995 | 0
11 | 14 | 7628 | -0.3 | 30 | 25 | 0 | 0 | 0.73003 | 0.0048043 | -0.73483 | 0
11 | 14 | 7629 | -0.4 | 30 | 25 | 0 | 0 | 0.73244 | 0.0048361 | -0.73728 | 0
11 | 14 | 7630 | -0.6 | 30 | 25 | 0 | 0 | 0.73726 | 0.0048999 | -0.74216 | 0 |  |  | zas-50%mcw
11 | 14 | 7631 | -0.7 | 30 | 25 | 0 | 0 | 0.73967 | 0.004932 | -0.7446 | 0 | nadmiar [kJ] | zapas c.w. | zapas max | zapas rzecz. | mcwt | mcwt>mcwdob | sp%
11 | 14 | 7632 | -0.9 | 30 | 25 | 0 | 0 | 0.74449 | 0.0049965 | -0.74948 | 11165.0887 | 2460.0299 | 39.1693 | 100 | 39.1693 | 216.9432 | TRUE | 0.375
11 | 15 | 7633 | -1 | 30 | 25 | 0 | 0 | 0.7469 | 0.0050289 | -0.75192 | 0
11 | 15 | 7634 | -1 | 30 | 25 | 0 | 0 | 0.7469 | 0.0050289 | -0.75192 | 0
11 | 15 | 7635 | -1 | 30 | 25 | 0 | 0 | 0.7469 | 0.0050289 | -0.75192 | 0
11 | 15 | 7636 | -1 | 30 | 25 | 0 | 0 | 0.7469 | 0.0050289 | -0.75192 | 0
11 | 15 | 7637 | -1 | 30 | 25 | 0 | 0 | 0.7469 | 0.0050289 | -0.75192 | 0
11 | 15 | 7638 | -0.9 | 30 | 25 | 0 | 0 | 0.74449 | 0.0049965 | -0.74948 | 0
11 | 15 | 7639 | -0.9 | 30 | 25 | 0 | 0 | 0.74449 | 0.0049965 | -0.74948 | 0
11 | 15 | 7640 | -1.4 | 30 | 25 | 7 | 0.030945 | 0.75653 | 0.0051595 | -0.73075 | 0
11 | 15 | 7641 | -1.8 | 30 | 25 | 33.1 | 0.14633 | 0.76617 | 0.0052918 | -0.62514 | 0
11 | 15 | 7642 | -2.3 | 30 | 25 | 54.5 | 0.24093 | 0.77822 | 0.0054595 | -0.54275 | 0
11 | 15 | 7643 | -2.3 | 30 | 25 | 70 | 0.30945 | 0.77822 | 0.0054595 | -0.47422 | 0
11 | 15 | 7644 | -2.2 | 30 | 25 | 73.7 | 0.32581 | 0.77581 | 0.0054257 | -0.45542 | 0
11 | 15 | 7645 | -2.2 | 30 | 25 | 64.3 | 0.28425 | 0.77581 | 0.0054257 | -0.49698 | 0
11 | 15 | 7646 | -2.1 | 30 | 25 | 44.2 | 0.1954 | 0.7734 | 0.0053921 | -0.58339 | 0
11 | 15 | 7647 | -1.9 | 30 | 25 | 20.9 | 0.092394 | 0.76858 | 0.0053251 | -0.68151 | 0
11 | 15 | 7648 | -1.8 | 30 | 25 | 0 | 0 | 0.76617 | 0.0052918 | -0.77146 | 0
11 | 15 | 7649 | -1.5 | 30 | 25 | 0 | 0 | 0.75894 | 0.0051924 | -0.76414 | 0
11 | 15 | 7650 | -1.3 | 30 | 25 | 0 | 0 | 0.75412 | 0.0051267 | -0.75925 | 0
11 | 15 | 7651 | -1 | 30 | 25 | 0 | 0 | 0.7469 | 0.0050289 | -0.75192 | 0
11 | 15 | 7652 | -0.6 | 30 | 25 | 0 | 0 | 0.73726 | 0.0048999 | -0.74216 | 0
11 | 15 | 7653 | -0.3 | 30 | 25 | 0 | 0 | 0.73003 | 0.0048043 | -0.73483 | 0
11 | 15 | 7654 | 0.1 | 30 | 25 | 0 | 0 | 0.72039 | 0.0046783 | -0.72507 | 0 |  |  | zas-50%mcw
11 | 15 | 7655 | 0.4 | 30 | 25 | 0 | 0 | 0.71317 | 0.0045849 | -0.71775 | 0 | nadmiar [kJ] | zapas c.w. | zapas max | zapas rzecz. | mcwt | mcwt>mcwdob | sp%
11 | 15 | 7656 | 0.6 | 30 | 25 | 0 | 0 | 0.70835 | 0.0045232 | -0.71287 | 0 | 0 | 0 | 100 | 0 | 0 | FALSE | 0
11 | 16 | 7657 | 0.9 | 30 | 25 | 0 | 0 | 0.70112 | 0.0044313 | -0.70555 | 0
11 | 16 | 7658 | 1 | 30 | 25 | 0 | 0 | 0.69871 | 0.0044009 | -0.70311 | 0
11 | 16 | 7659 | 1.1 | 30 | 25 | 0 | 0 | 0.6963 | 0.0043706 | -0.70067 | 0
11 | 16 | 7660 | 1.2 | 30 | 25 | 0 | 0 | 0.69389 | 0.0043404 | -0.69823 | 0
11 | 16 | 7661 | 1.2 | 30 | 25 | 0 | 0 | 0.69389 | 0.0043404 | -0.69823 | 0
11 | 16 | 7662 | 1.3 | 30 | 25 | 0 | 0 | 0.69148 | 0.0043103 | -0.69579 | 0
11 | 16 | 7663 | 1.3 | 30 | 25 | 0 | 0 | 0.69148 | 0.0043103 | -0.69579 | 0
11 | 16 | 7664 | 1.4 | 30 | 25 | 7 | 0.030945 | 0.68907 | 0.0042804 | -0.66241 | 0
11 | 16 | 7665 | 1.5 | 30 | 25 | 31.9 | 0.14102 | 0.68666 | 0.0042505 | -0.54989 | 0
11 | 16 | 7666 | 1.6 | 30 | 25 | 54.5 | 0.24093 | 0.68425 | 0.0042207 | -0.44754 | 0
11 | 16 | 7667 | 1.8 | 30 | 25 | 68.8 | 0.30415 | 0.67943 | 0.0041615 | -0.37945 | 0
11 | 16 | 7668 | 1.9 | 30 | 25 | 72.5 | 0.32051 | 0.67703 | 0.004132 | -0.36065 | 0
11 | 16 | 7669 | 2.1 | 30 | 25 | 63.2 | 0.27939 | 0.67221 | 0.0040734 | -0.39689 | 0
11 | 16 | 7670 | 2.1 | 30 | 25 | 43 | 0.19009 | 0.67221 | 0.0040734 | -0.48619 | 0
11 | 16 | 7671 | 2 | 30 | 25 | 45.4 | 0.2007 | 0.67462 | 0.0041026 | -0.47802 | 0
11 | 16 | 7672 | 2 | 30 | 25 | 0 | 0 | 0.67462 | 0.0041026 | -0.67872 | 0
11 | 16 | 7673 | 1.4 | 30 | 25 | 0 | 0 | 0.68907 | 0.0042804 | -0.69335 | 0
11 | 16 | 7674 | 0.9 | 30 | 25 | 0 | 0 | 0.70112 | 0.0044313 | -0.70555 | 0
11 | 16 | 7675 | 0.3 | 30 | 25 | 0 | 0 | 0.71557 | 0.0046159 | -0.72019 | 0
11 | 16 | 7676 | 0.1 | 30 | 25 | 0 | 0 | 0.72039 | 0.0046783 | -0.72507 | 0
11 | 16 | 7677 | -0.1 | 30 | 25 | 0 | 0 | 0.72521 | 0.0047411 | -0.72995 | 0
11 | 16 | 7678 | -0.3 | 30 | 25 | 0 | 0 | 0.73003 | 0.0048043 | -0.73483 | 0 |  |  | zas-50%mcw
11 | 16 | 7679 | -0.8 | 30 | 25 | 0 | 0 | 0.74208 | 0.0049642 | -0.74704 | 0 | nadmiar [kJ] | zapas c.w. | zapas max | zapas rzecz. | mcwt | mcwt>mcwdob | sp%
11 | 16 | 7680 | -1.2 | 30 | 25 | 0 | 0 | 0.75171 | 0.005094 | -0.75681 | 0 | 0 | 0 | 100 | 0 | 0 | FALSE | 0
11 | 17 | 7681 | -1.7 | 30 | 25 | 0 | 0 | 0.76376 | 0.0052585 | -0.76902 | 0
11 | 17 | 7682 | -1.9 | 30 | 25 | 0 | 0 | 0.76858 | 0.0053251 | -0.77391 | 0
11 | 17 | 7683 | -2.1 | 30 | 25 | 0 | 0 | 0.7734 | 0.0053921 | -0.77879 | 0
11 | 17 | 7684 | -2.3 | 30 | 25 | 0 | 0 | 0.77822 | 0.0054595 | -0.78368 | 0
11 | 17 | 7685 | -2.5 | 30 | 25 | 0 | 0 | 0.78304 | 0.0055273 | -0.78856 | 0
11 | 17 | 7686 | -2.7 | 30 | 25 | 0 | 0 | 0.78785 | 0.0055956 | -0.79345 | 0
11 | 17 | 7687 | -2.9 | 30 | 25 | 0 | 0 | 0.79267 | 0.0056642 | -0.79834 | 0
11 | 17 | 7688 | -2 | 30 | 25 | 26.7 | 0.11803 | 0.77099 | 0.0053586 | -0.65831 | 0
11 | 17 | 7689 | -1 | 30 | 25 | 171 | 0.75595 | 0.7469 | 0.0050289 | 0.0040252 | 14.4909
11 | 17 | 7690 | -0.1 | 30 | 25 | 631.3 | 2.7908 | 0.72521 | 0.0047411 | 2.0609 | 7419.1441
11 | 17 | 7691 | 0.8 | 30 | 25 | 611.5 | 2.7033 | 0.70353 | 0.0044618 | 1.9953 | 7183.1004
11 | 17 | 7692 | 1.8 | 30 | 25 | 700.8 | 3.0981 | 0.67943 | 0.0041615 | 2.4145 | 8692.1043
11 | 17 | 7693 | 2.7 | 30 | 25 | 519.5 | 2.2966 | 0.65775 | 0.0039001 | 1.6349 | 5885.7656
11 | 17 | 7694 | 2.4 | 30 | 25 | 162.8 | 0.7197 | 0.66498 | 0.0039863 | 0.050735 | 182.6469
11 | 17 | 7695 | 2.1 | 30 | 25 | 68.6 | 0.30326 | 0.67221 | 0.0040734 | -0.37302 | 0
11 | 17 | 7696 | 1.8 | 30 | 25 | 0 | 0 | 0.67943 | 0.0041615 | -0.6836 | 0
11 | 17 | 7697 | 1.1 | 30 | 25 | 0 | 0 | 0.6963 | 0.0043706 | -0.70067 | 0
11 | 17 | 7698 | 0.5 | 30 | 25 | 0 | 0 | 0.71076 | 0.004554 | -0.71531 | 0
11 | 17 | 7699 | -0.2 | 30 | 25 | 0 | 0 | 0.72762 | 0.0047727 | -0.73239 | 0
11 | 17 | 7700 | -0.8 | 30 | 25 | 0 | 0 | 0.74208 | 0.0049642 | -0.74704 | 0
11 | 17 | 7701 | -1.4 | 30 | 25 | 0 | 0 | 0.75653 | 0.0051595 | -0.76169 | 0
11 | 17 | 7702 | -2 | 30 | 25 | 0 | 0 | 0.77099 | 0.0053586 | -0.77635 | 0 |  |  | zas-50%mcw
11 | 17 | 7703 | -2.7 | 30 | 25 | 0 | 0 | 0.78785 | 0.0055956 | -0.79345 | 0 | nadmiar [kJ] | zapas c.w. | zapas max | zapas rzecz. | mcwt | mcwt>mcwdob | sp%
11 | 17 | 7704 | -3.4 | 30 | 25 | 0 | 0 | 0.80472 | 0.0058377 | -0.81056 | 29377.2521 | 0 | 0 | 100 | 0 | 467.7534 | TRUE | 0.375
11 | 18 | 7705 | -4.1 | 30 | 25 | 0 | 0 | 0.82159 | 0.0060849 | -0.82767 | 0
11 | 18 | 7706 | -4.5 | 30 | 25 | 0 | 0 | 0.83122 | 0.0062285 | -0.83745 | 0
11 | 18 | 7707 | -4.8 | 30 | 25 | 0 | 0 | 0.83845 | 0.0063373 | -0.84479 | 0
11 | 18 | 7708 | -5.2 | 30 | 25 | 0 | 0 | 0.84809 | 0.0064838 | -0.85457 | 0
11 | 18 | 7709 | -5 | 30 | 25 | 0 | 0 | 0.84327 | 0.0064104 | -0.84968 | 0
11 | 18 | 7710 | -4.8 | 30 | 25 | 0 | 0 | 0.83845 | 0.0063373 | -0.84479 | 0
11 | 18 | 7711 | -4.6 | 30 | 25 | 0 | 0 | 0.83363 | 0.0062647 | -0.8399 | 0
11 | 18 | 7712 | -3.6 | 30 | 25 | 17.4 | 0.076921 | 0.80954 | 0.0059078 | -0.73853 | 0
11 | 18 | 7713 | -2.5 | 30 | 25 | 116.3 | 0.51413 | 0.78304 | 0.0055273 | -0.27443 | 0
11 | 18 | 7714 | -1.5 | 30 | 25 | 317.6 | 1.404 | 0.75894 | 0.0051924 | 0.6399 | 2303.6348
11 | 18 | 7715 | -0.5 | 30 | 25 | 424.6 | 1.8771 | 0.73485 | 0.004868 | 1.1373 | 4094.4163
11 | 18 | 7716 | 0.5 | 30 | 25 | 497.3 | 2.1984 | 0.71076 | 0.004554 | 1.4831 | 5339.2845
11 | 18 | 7717 | 1.5 | 30 | 25 | 393 | 1.7374 | 0.68666 | 0.0042505 | 1.0464 | 3767.2061
11 | 18 | 7718 | 1.4 | 30 | 25 | 138.4 | 0.61183 | 0.68907 | 0.0042804 | -0.081519 | 0
11 | 18 | 7719 | 1.3 | 30 | 25 | 43 | 0.19009 | 0.69148 | 0.0043103 | -0.5057 | 0
11 | 18 | 7720 | 1.2 | 30 | 25 | 0 | 0 | 0.69389 | 0.0043404 | -0.69823 | 0
11 | 18 | 7721 | 1 | 30 | 25 | 0 | 0 | 0.69871 | 0.0044009 | -0.70311 | 0
11 | 18 | 7722 | 0.9 | 30 | 25 | 0 | 0 | 0.70112 | 0.0044313 | -0.70555 | 0
11 | 18 | 7723 | 0.7 | 30 | 25 | 0 | 0 | 0.70594 | 0.0044924 | -0.71043 | 0
11 | 18 | 7724 | 0.5 | 30 | 25 | 0 | 0 | 0.71076 | 0.004554 | -0.71531 | 0
11 | 18 | 7725 | 0.2 | 30 | 25 | 0 | 0 | 0.71798 | 0.0046471 | -0.72263 | 0
11 | 18 | 7726 | 0 | 30 | 25 | 0 | 0 | 0.7228 | 0.0047097 | -0.72751 | 0 |  |  | zas-50%mcw
11 | 18 | 7727 | 0.1 | 30 | 25 | 0 | 0 | 0.72039 | 0.0046783 | -0.72507 | 0 | nadmiar [kJ] | zapas c.w. | zapas max | zapas rzecz. | mcwt | mcwt>mcwdob | sp%
11 | 18 | 7728 | 0.1 | 30 | 25 | 0 | 0 | 0.72039 | 0.0046783 | -0.72507 | 15504.5416 | 16816.2521 | 267.7534 | 100 | 100 | 346.868 | TRUE | 0.375
11 | 19 | 7729 | 0.2 | 30 | 25 | 0 | 0 | 0.71798 | 0.0046471 | -0.72263 | 0
11 | 19 | 7730 | 0.2 | 30 | 25 | 0 | 0 | 0.71798 | 0.0046471 | -0.72263 | 0
11 | 19 | 7731 | 0.3 | 30 | 25 | 0 | 0 | 0.71557 | 0.0046159 | -0.72019 | 0
11 | 19 | 7732 | 0.3 | 30 | 25 | 0 | 0 | 0.71557 | 0.0046159 | -0.72019 | 0
11 | 19 | 7733 | 0.3 | 30 | 25 | 0 | 0 | 0.71557 | 0.0046159 | -0.72019 | 0
11 | 19 | 7734 | 0.4 | 30 | 25 | 0 | 0 | 0.71317 | 0.0045849 | -0.71775 | 0
11 | 19 | 7735 | 0.4 | 30 | 25 | 0 | 0 | 0.71317 | 0.0045849 | -0.71775 | 0
11 | 19 | 7736 | 0.6 | 30 | 25 | 4.7 | 0.020778 | 0.70835 | 0.0045232 | -0.69209 | 0
11 | 19 | 7737 | 0.7 | 30 | 25 | 30.2 | 0.13351 | 0.70594 | 0.0044924 | -0.57692 | 0
11 | 19 | 7738 | 0.9 | 30 | 25 | 52.2 | 0.23076 | 0.70112 | 0.0044313 | -0.47479 | 0
11 | 19 | 7739 | 1.3 | 30 | 25 | 67.7 | 0.29929 | 0.69148 | 0.0043103 | -0.39651 | 0
11 | 19 | 7740 | 1.6 | 30 | 25 | 71.4 | 0.31564 | 0.68425 | 0.0042207 | -0.37283 | 0
11 | 19 | 7741 | 2 | 30 | 25 | 62.1 | 0.27453 | 0.67462 | 0.0041026 | -0.40419 | 0
11 | 19 | 7742 | 1.8 | 30 | 25 | 41.9 | 0.18523 | 0.67943 | 0.0041615 | -0.49837 | 0
11 | 19 | 7743 | 1.5 | 30 | 25 | 18.6 | 0.082226 | 0.68666 | 0.0042505 | -0.60869 | 0
11 | 19 | 7744 | 1.3 | 30 | 25 | 0 | 0 | 0.69148 | 0.0043103 | -0.69579 | 0
11 | 19 | 7745 | 1.4 | 30 | 25 | 0 | 0 | 0.68907 | 0.0042804 | -0.69335 | 0
11 | 19 | 7746 | 1.5 | 30 | 25 | 0 | 0 | 0.68666 | 0.0042505 | -0.69091 | 0
11 | 19 | 7747 | 1.6 | 30 | 25 | 0 | 0 | 0.68425 | 0.0042207 | -0.68847 | 0
11 | 19 | 7748 | 1.6 | 30 | 25 | 0 | 0 | 0.68425 | 0.0042207 | -0.68847 | 0
11 | 19 | 7749 | 1.7 | 30 | 25 | 0 | 0 | 0.68184 | 0.004191 | -0.68603 | 0
11 | 19 | 7750 | 1.7 | 30 | 25 | 0 | 0 | 0.68184 | 0.004191 | -0.68603 | 0 |  |  | zas-50%mcw
11 | 19 | 7751 | 2 | 30 | 25 | 0 | 0 | 0.67462 | 0.0041026 | -0.67872 | 0 | nadmiar [kJ] | zapas c.w. | zapas max | zapas rzecz. | mcwt | mcwt>mcwdob | sp%
11 | 19 | 7752 | 2.4 | 30 | 25 | 0 | 0 | 0.66498 | 0.0039863 | -0.66896 | 0 | 2943.5416 | 46.868 | 100 | 46.868 | 46.868 | FALSE | 0.087877
11 | 20 | 7753 | 2.7 | 30 | 25 | 0 | 0 | 0.65775 | 0.0039001 | -0.66165 | 0
11 | 20 | 7754 | 2.9 | 30 | 25 | 0 | 0 | 0.65293 | 0.0038431 | -0.65677 | 0
11 | 20 | 7755 | 3.1 | 30 | 25 | 0 | 0 | 0.64811 | 0.0037866 | -0.6519 | 0
11 | 20 | 7756 | 3.3 | 30 | 25 | 0 | 0 | 0.64329 | 0.0037305 | -0.64702 | 0
11 | 20 | 7757 | 3.2 | 30 | 25 | 0 | 0 | 0.6457 | 0.0037585 | -0.64946 | 0
11 | 20 | 7758 | 3.2 | 30 | 25 | 0 | 0 | 0.6457 | 0.0037585 | -0.64946 | 0
11 | 20 | 7759 | 3.1 | 30 | 25 | 0 | 0 | 0.64811 | 0.0037866 | -0.6519 | 0
11 | 20 | 7760 | 3.3 | 30 | 25 | 4.7 | 0.020778 | 0.64329 | 0.0037305 | -0.62625 | 0
11 | 20 | 7761 | 3.4 | 30 | 25 | 29.1 | 0.12864 | 0.64088 | 0.0037026 | -0.51594 | 0
11 | 20 | 7762 | 3.6 | 30 | 25 | 52.2 | 0.23076 | 0.63607 | 0.0036472 | -0.40895 | 0
11 | 20 | 7763 | 3.8 | 30 | 25 | 67.7 | 0.29929 | 0.63125 | 0.0035921 | -0.33555 | 0
11 | 20 | 7764 | 4 | 30 | 25 | 71.5 | 0.31608 | 0.62643 | 0.0035375 | -0.31388 | 0
11 | 20 | 7765 | 4.2 | 30 | 25 | 62.1 | 0.27453 | 0.62161 | 0.0034833 | -0.35056 | 0
11 | 20 | 7766 | 4 | 30 | 25 | 41.9 | 0.18523 | 0.62643 | 0.0035375 | -0.44474 | 0
11 | 20 | 7767 | 3.9 | 30 | 25 | 17.4 | 0.076921 | 0.62884 | 0.0035647 | -0.55548 | 0
11 | 20 | 7768 | 3.7 | 30 | 25 | 0 | 0 | 0.63366 | 0.0036196 | -0.63728 | 0
11 | 20 | 7769 | 3.5 | 30 | 25 | 0 | 0 | 0.63848 | 0.0036748 | -0.64215 | 0
11 | 20 | 7770 | 3.2 | 30 | 25 | 0 | 0 | 0.6457 | 0.0037585 | -0.64946 | 0
11 | 20 | 7771 | 3 | 30 | 25 | 0 | 0 | 0.65052 | 0.0038148 | -0.65434 | 0
11 | 20 | 7772 | 3 | 30 | 25 | 0 | 0 | 0.65052 | 0.0038148 | -0.65434 | 0
11 | 20 | 7773 | 3.1 | 30 | 25 | 0 | 0 | 0.64811 | 0.0037866 | -0.6519 | 0
11 | 20 | 7774 | 3.1 | 30 | 25 | 0 | 0 | 0.64811 | 0.0037866 | -0.6519 | 0 |  |  | zas-50%mcw
11 | 20 | 7775 | 3.2 | 30 | 25 | 0 | 0 | 0.6457 | 0.0037585 | -0.64946 | 0 | nadmiar [kJ] | zapas c.w. | zapas max | zapas rzecz. | mcwt | mcwt>mcwdob | sp%
11 | 20 | 7776 | 3.2 | 30 | 25 | 0 | 0 | 0.6457 | 0.0037585 | -0.64946 | 0 | 0 | 0 | 100 | 0 | 0 | FALSE | 0
11 | 21 | 7777 | 3.3 | 30 | 25 | 0 | 0 | 0.64329 | 0.0037305 | -0.64702 | 0
11 | 21 | 7778 | 3 | 30 | 25 | 0 | 0 | 0.65052 | 0.0038148 | -0.65434 | 0
11 | 21 | 7779 | 2.6 | 30 | 25 | 0 | 0 | 0.66016 | 0.0039287 | -0.66409 | 0
11 | 21 | 7780 | 2.3 | 30 | 25 | 0 | 0 | 0.66739 | 0.0040152 | -0.6714 | 0
11 | 21 | 7781 | 2.1 | 30 | 25 | 0 | 0 | 0.67221 | 0.0040734 | -0.67628 | 0
11 | 21 | 7782 | 1.9 | 30 | 25 | 0 | 0 | 0.67703 | 0.004132 | -0.68116 | 0
11 | 21 | 7783 | 1.7 | 30 | 25 | 0 | 0 | 0.68184 | 0.004191 | -0.68603 | 0
11 | 21 | 7784 | 2 | 30 | 25 | 10.5 | 0.046418 | 0.67462 | 0.0041026 | -0.6323 | 0
11 | 21 | 7785 | 2.3 | 30 | 25 | 66.3 | 0.2931 | 0.66739 | 0.0040152 | -0.37831 | 0
11 | 21 | 7786 | 2.6 | 30 | 25 | 123 | 0.54375 | 0.66016 | 0.0039287 | -0.12033 | 0
11 | 21 | 7787 | 2.9 | 30 | 25 | 239.1 | 1.057 | 0.65293 | 0.0038431 | 0.40023 | 1440.8249
11 | 21 | 7788 | 3.2 | 30 | 25 | 363.7 | 1.6078 | 0.6457 | 0.0037585 | 0.95837 | 3450.127
11 | 21 | 7789 | 3.5 | 30 | 25 | 395.6 | 1.7489 | 0.63848 | 0.0036748 | 1.1067 | 3984.1293
11 | 21 | 7790 | 2.4 | 30 | 25 | 133.7 | 0.59106 | 0.66498 | 0.0039863 | -0.077909 | 0
11 | 21 | 7791 | 1.2 | 30 | 25 | 55.8 | 0.24668 | 0.69389 | 0.0043404 | -0.45155 | 0
11 | 21 | 7792 | 0.1 | 30 | 25 | 0 | 0 | 0.72039 | 0.0046783 | -0.72507 | 0
11 | 21 | 7793 | 0 | 30 | 25 | 0 | 0 | 0.7228 | 0.0047097 | -0.72751 | 0
11 | 21 | 7794 | -0.1 | 30 | 25 | 0 | 0 | 0.72521 | 0.0047411 | -0.72995 | 0
11 | 21 | 7795 | -0.2 | 30 | 25 | 0 | 0 | 0.72762 | 0.0047727 | -0.73239 | 0
11 | 21 | 7796 | -0.8 | 30 | 25 | 0 | 0 | 0.74208 | 0.0049642 | -0.74704 | 0
11 | 21 | 7797 | -1.5 | 30 | 25 | 0 | 0 | 0.75894 | 0.0051924 | -0.76414 | 0
11 | 21 | 7798 | -2.1 | 30 | 25 | 0 | 0 | 0.7734 | 0.0053921 | -0.77879 | 0 |  |  | zas-50%mcw
11 | 21 | 7799 | -2.4 | 30 | 25 | 0 | 0 | 0.78063 | 0.0054934 | -0.78612 | 0 | nadmiar [kJ] | zapas c.w. | zapas max | zapas rzecz. | mcwt | mcwt>mcwdob | sp%
11 | 21 | 7800 | -2.7 | 30 | 25 | 0 | 0 | 0.78785 | 0.0055956 | -0.79345 | 8875.0811 | 0 | 0 | 100 | 0 | 141.3117 | FALSE | 0.26496
11 | 22 | 7801 | -3 | 30 | 25 | 0 | 0 | 0.79508 | 0.0056987 | -0.80078 | 0
11 | 22 | 7802 | -2.8 | 30 | 25 | 0 | 0 | 0.79026 | 0.0056298 | -0.79589 | 0
11 | 22 | 7803 | -2.7 | 30 | 25 | 0 | 0 | 0.78785 | 0.0055956 | -0.79345 | 0
11 | 22 | 7804 | -2.5 | 30 | 25 | 0 | 0 | 0.78304 | 0.0055273 | -0.78856 | 0
11 | 22 | 7805 | -2.6 | 30 | 25 | 0 | 0 | 0.78545 | 0.0055614 | -0.79101 | 0
11 | 22 | 7806 | -2.6 | 30 | 25 | 0 | 0 | 0.78545 | 0.0055614 | -0.79101 | 0
11 | 22 | 7807 | -2.7 | 30 | 25 | 0 | 0 | 0.78785 | 0.0055956 | -0.79345 | 0
11 | 22 | 7808 | -2.4 | 30 | 25 | 12.8 | 0.056586 | 0.78063 | 0.0054934 | -0.72953 | 0
11 | 22 | 7809 | -2 | 30 | 25 | 127.9 | 0.56542 | 0.77099 | 0.0053586 | -0.21093 | 0
11 | 22 | 7810 | -1.7 | 30 | 25 | 412.7 | 1.8244 | 0.76376 | 0.0052585 | 1.0554 | 3799.5412
11 | 22 | 7811 | -1.2 | 30 | 25 | 482.2 | 2.1317 | 0.75171 | 0.005094 | 1.3749 | 4949.5762
11 | 22 | 7812 | -0.6 | 30 | 25 | 564.2 | 2.4942 | 0.73726 | 0.0048999 | 1.752 | 6307.3252
11 | 22 | 7813 | -0.1 | 30 | 25 | 468.7 | 2.072 | 0.72521 | 0.0047411 | 1.3421 | 4831.4074
11 | 22 | 7814 | -0.2 | 30 | 25 | 141.9 | 0.62731 | 0.72762 | 0.0047727 | -0.10509 | 0
11 | 22 | 7815 | -0.2 | 30 | 25 | 59.3 | 0.26215 | 0.72762 | 0.0047727 | -0.47024 | 0
11 | 22 | 7816 | -0.3 | 30 | 25 | 0 | 0 | 0.73003 | 0.0048043 | -0.73483 | 0
11 | 22 | 7817 | -0.9 | 30 | 25 | 0 | 0 | 0.74449 | 0.0049965 | -0.74948 | 0
11 | 22 | 7818 | -1.5 | 30 | 25 | 0 | 0 | 0.75894 | 0.0051924 | -0.76414 | 0
11 | 22 | 7819 | -2.1 | 30 | 25 | 0 | 0 | 0.7734 | 0.0053921 | -0.77879 | 0
11 | 22 | 7820 | -1.9 | 30 | 25 | 0 | 0 | 0.76858 | 0.0053251 | -0.77391 | 0
11 | 22 | 7821 | -1.6 | 30 | 25 | 0 | 0 | 0.76135 | 0.0052254 | -0.76658 | 0
11 | 22 | 7822 | -1.4 | 30 | 25 | 0 | 0 | 0.75653 | 0.0051595 | -0.76169 | 0 |  |  | zas-50%mcw
11 | 22 | 7823 | -1.2 | 30 | 25 | 0 | 0 | 0.75171 | 0.005094 | -0.75681 | 0 | nadmiar [kJ] | zapas c.w. | zapas max | zapas rzecz. | mcwt | mcwt>mcwdob | sp%
11 | 22 | 7824 | -0.9 | 30 | 25 | 0 | 0 | 0.74449 | 0.0049965 | -0.74948 | 19887.85 | 0 | 0 | 100 | 0 | 316.6603 | TRUE | 0.375
11 | 23 | 7825 | -0.7 | 30 | 25 | 0 | 0 | 0.73967 | 0.004932 | -0.7446 | 0
11 | 23 | 7826 | -0.1 | 30 | 25 | 0 | 0 | 0.72521 | 0.0047411 | -0.72995 | 0
11 | 23 | 7827 | 0.6 | 30 | 25 | 0 | 0 | 0.70835 | 0.0045232 | -0.71287 | 0
11 | 23 | 7828 | 1.2 | 30 | 25 | 0 | 0 | 0.69389 | 0.0043404 | -0.69823 | 0
11 | 23 | 7829 | 1.1 | 30 | 25 | 0 | 0 | 0.6963 | 0.0043706 | -0.70067 | 0
11 | 23 | 7830 | 0.9 | 30 | 25 | 0 | 0 | 0.70112 | 0.0044313 | -0.70555 | 0
11 | 23 | 7831 | 0.8 | 30 | 25 | 0 | 0 | 0.70353 | 0.0044618 | -0.70799 | 0
11 | 23 | 7832 | 0.8 | 30 | 25 | 9.3 | 0.041113 | 0.70353 | 0.0044618 | -0.66688 | 0
11 | 23 | 7833 | 0.7 | 30 | 25 | 111.6 | 0.49336 | 0.70594 | 0.0044924 | -0.21707 | 0
11 | 23 | 7834 | 0.7 | 30 | 25 | 412.5 | 1.8236 | 0.70594 | 0.0044924 | 1.1131 | 4007.2833
11 | 23 | 7835 | 1 | 30 | 25 | 624 | 2.7586 | 0.69871 | 0.0044009 | 2.0554 | 7399.6012
11 | 23 | 7836 | 1.3 | 30 | 25 | 717 | 3.1697 | 0.69148 | 0.0043103 | 2.4739 | 8906.0189
11 | 23 | 7837 | 1.6 | 30 | 25 | 673.9 | 2.9792 | 0.68425 | 0.0042207 | 2.2907 | 8246.4372
11 | 23 | 7838 | 0.9 | 30 | 25 | 179.1 | 0.79176 | 0.70112 | 0.0044313 | 0.086208 | 310.3504
11 | 23 | 7839 | 0.2 | 30 | 25 | 65.1 | 0.28779 | 0.71798 | 0.0046471 | -0.43484 | 0
11 | 23 | 7840 | -0.5 | 30 | 25 | 0 | 0 | 0.73485 | 0.004868 | -0.73972 | 0
11 | 23 | 7841 | -1.5 | 30 | 25 | 0 | 0 | 0.75894 | 0.0051924 | -0.76414 | 0
11 | 23 | 7842 | -2.5 | 30 | 25 | 0 | 0 | 0.78304 | 0.0055273 | -0.78856 | 0
11 | 23 | 7843 | -3.5 | 30 | 25 | 0 | 0 | 0.80713 | 0.0058727 | -0.813 | 0
11 | 23 | 7844 | -4.2 | 30 | 25 | 0 | 0 | 0.82399 | 0.0061207 | -0.83012 | 0
11 | 23 | 7845 | -4.8 | 30 | 25 | 0 | 0 | 0.83845 | 0.0063373 | -0.84479 | 0
11 | 23 | 7846 | -5.5 | 30 | 25 | 0 | 0 | 0.85532 | 0.0065948 | -0.86191 | 0 |  |  | zas-50%mcw
11 | 23 | 7847 | -6.1 | 30 | 25 | 0 | 0 | 0.86977 | 0.0068196 | -0.87659 | 0 | nadmiar [kJ] | zapas c.w. | zapas max | zapas rzecz. | mcwt | mcwt>mcwdob | sp%
11 | 23 | 7848 | -6.7 | 30 | 25 | 0 | 0 | 0.88423 | 0.0070482 | -0.89128 | 28869.6911 | 7326.85 | 116.6603 | 100 | 100 | 559.6719 | TRUE | 0.375
11 | 24 | 7849 | -7.3 | 30 | 25 | 0 | 0 | 0.89868 | 0.0072806 | -0.90597 | 0
11 | 24 | 7850 | -6.9 | 30 | 25 | 0 | 0 | 0.88905 | 0.0071253 | -0.89617 | 0
11 | 24 | 7851 | -6.5 | 30 | 25 | 0 | 0 | 0.87941 | 0.0069716 | -0.88638 | 0
11 | 24 | 7852 | -6.1 | 30 | 25 | 0 | 0 | 0.86977 | 0.0068196 | -0.87659 | 0
11 | 24 | 7853 | -7 | 30 | 25 | 0 | 0 | 0.89146 | 0.0071639 | -0.89862 | 0
11 | 24 | 7854 | -8 | 30 | 25 | 0 | 0 | 0.91555 | 0.0075564 | -0.92311 | 0
11 | 24 | 7855 | -8.9 | 30 | 25 | 0 | 0 | 0.93723 | 0.0079186 | -0.94515 | 0
11 | 24 | 7856 | -7.3 | 30 | 25 | 10.5 | 0.046418 | 0.89868 | 0.0072806 | -0.85955 | 0
11 | 24 | 7857 | -5.8 | 30 | 25 | 110.5 | 0.48849 | 0.86254 | 0.0067068 | -0.38076 | 0
11 | 24 | 7858 | -4.2 | 30 | 25 | 285.5 | 1.2621 | 0.82399 | 0.0061207 | 0.43201 | 1555.2418
11 | 24 | 7859 | -4 | 30 | 25 | 314.2 | 1.389 | 0.81918 | 0.0060493 | 0.56378 | 2029.5991
11 | 24 | 7860 | -3.9 | 30 | 25 | 272.1 | 1.2029 | 0.81677 | 0.0060138 | 0.38011 | 1368.3901
11 | 24 | 7861 | -3.7 | 30 | 25 | 59.9 | 0.2648 | 0.81195 | 0.005943 | -0.55309 | 0
11 | 24 | 7862 | -3.3 | 30 | 25 | 39.5 | 0.17462 | 0.80231 | 0.0058028 | -0.63349 | 0
11 | 24 | 7863 | -3 | 30 | 25 | 16.3 | 0.072058 | 0.79508 | 0.0056987 | -0.72872 | 0
11 | 24 | 7864 | -2.6 | 30 | 25 | 0 | 0 | 0.78545 | 0.0055614 | -0.79101 | 0
11 | 24 | 7865 | -2.2 | 30 | 25 | 0 | 0 | 0.77581 | 0.0054257 | -0.78123 | 0
11 | 24 | 7866 | -1.8 | 30 | 25 | 0 | 0 | 0.76617 | 0.0052918 | -0.77146 | 0
11 | 24 | 7867 | -1.4 | 30 | 25 | 0 | 0 | 0.75653 | 0.0051595 | -0.76169 | 0
11 | 24 | 7868 | -1.8 | 30 | 25 | 0 | 0 | 0.76617 | 0.0052918 | -0.77146 | 0
11 | 24 | 7869 | -2.2 | 30 | 25 | 0 | 0 | 0.77581 | 0.0054257 | -0.78123 | 0
11 | 24 | 7870 | -2.6 | 30 | 25 | 0 | 0 | 0.78545 | 0.0055614 | -0.79101 | 0 |  |  | zas-50%mcw
11 | 24 | 7871 | -3.2 | 30 | 25 | 0 | 0 | 0.7999 | 0.005768 | -0.80567 | 0 | nadmiar [kJ] | zapas c.w. | zapas max | zapas rzecz. | mcwt | mcwt>mcwdob | sp%
11 | 24 | 7872 | -3.7 | 30 | 25 | 0 | 0 | 0.81195 | 0.005943 | -0.81789 | 4953.231 | 16308.6911 | 259.6719 | 100 | 100 | 178.8668 | FALSE | 0.33538
11 | 25 | 7873 | -4.3 | 30 | 25 | 0 | 0 | 0.8264 | 0.0061565 | -0.83256 | 0
11 | 25 | 7874 | -4.1 | 30 | 25 | 0 | 0 | 0.82159 | 0.0060849 | -0.82767 | 0
11 | 25 | 7875 | -3.8 | 30 | 25 | 0 | 0 | 0.81436 | 0.0059783 | -0.82034 | 0
11 | 25 | 7876 | -3.6 | 30 | 25 | 0 | 0 | 0.80954 | 0.0059078 | -0.81545 | 0
11 | 25 | 7877 | -4 | 30 | 25 | 0 | 0 | 0.81918 | 0.0060493 | -0.82523 | 0
11 | 25 | 7878 | -4.3 | 30 | 25 | 0 | 0 | 0.8264 | 0.0061565 | -0.83256 | 0
11 | 25 | 7879 | -4.7 | 30 | 25 | 0 | 0 | 0.83604 | 0.006301 | -0.84234 | 0
11 | 25 | 7880 | -4 | 30 | 25 | 10.5 | 0.046418 | 0.81918 | 0.0060493 | -0.77881 | 0
11 | 25 | 7881 | -3.4 | 30 | 25 | 122.1 | 0.53977 | 0.80472 | 0.0058377 | -0.27078 | 0
11 | 25 | 7882 | -2.7 | 30 | 25 | 411.5 | 1.8191 | 0.78785 | 0.0055956 | 1.0257 | 3692.494
11 | 25 | 7883 | -1.7 | 30 | 25 | 433 | 1.9142 | 0.76376 | 0.0052585 | 1.1452 | 4122.6104
11 | 25 | 7884 | -0.7 | 30 | 25 | 272.6 | 1.2051 | 0.73967 | 0.004932 | 0.4605 | 1657.798
11 | 25 | 7885 | 0.3 | 30 | 25 | 58.7 | 0.2595 | 0.71557 | 0.0046159 | -0.46069 | 0
11 | 25 | 7886 | 0.6 | 30 | 25 | 39.5 | 0.17462 | 0.70835 | 0.0045232 | -0.53825 | 0
11 | 25 | 7887 | 0.8 | 30 | 25 | 15.1 | 0.066753 | 0.70353 | 0.0044618 | -0.64124 | 0
11 | 25 | 7888 | 1.1 | 30 | 25 | 0 | 0 | 0.6963 | 0.0043706 | -0.70067 | 0
11 | 25 | 7889 | 1.1 | 30 | 25 | 0 | 0 | 0.6963 | 0.0043706 | -0.70067 | 0
11 | 25 | 7890 | 1.1 | 30 | 25 | 0 | 0 | 0.6963 | 0.0043706 | -0.70067 | 0
11 | 25 | 7891 | 1.1 | 30 | 25 | 0 | 0 | 0.6963 | 0.0043706 | -0.70067 | 0
11 | 25 | 7892 | 1.3 | 30 | 25 | 0 | 0 | 0.69148 | 0.0043103 | -0.69579 | 0
11 | 25 | 7893 | 1.4 | 30 | 25 | 0 | 0 | 0.68907 | 0.0042804 | -0.69335 | 0
11 | 25 | 7894 | 1.6 | 30 | 25 | 0 | 0 | 0.68425 | 0.0042207 | -0.68847 | 0 |  |  | zas-50%mcw
11 | 25 | 7895 | 2 | 30 | 25 | 0 | 0 | 0.67462 | 0.0041026 | -0.67872 | 0 | nadmiar [kJ] | zapas c.w. | zapas max | zapas rzecz. | mcwt | mcwt>mcwdob | sp%
11 | 25 | 7896 | 2.3 | 30 | 25 | 0 | 0 | 0.66739 | 0.0040152 | -0.6714 | 9472.9023 | 0 | 0 | 100 | 0 | 150.8304 | FALSE | 0.28281
11 | 26 | 7897 | 2.7 | 30 | 25 | 0 | 0 | 0.65775 | 0.0039001 | -0.66165 | 0
11 | 26 | 7898 | 2.8 | 30 | 25 | 0 | 0 | 0.65534 | 0.0038716 | -0.65921 | 0
11 | 26 | 7899 | 3 | 30 | 25 | 0 | 0 | 0.65052 | 0.0038148 | -0.65434 | 0
11 | 26 | 7900 | 3.1 | 30 | 25 | 0 | 0 | 0.64811 | 0.0037866 | -0.6519 | 0
11 | 26 | 7901 | 3.5 | 30 | 25 | 0 | 0 | 0.63848 | 0.0036748 | -0.64215 | 0
11 | 26 | 7902 | 4 | 30 | 25 | 0 | 0 | 0.62643 | 0.0035375 | -0.62997 | 0
11 | 26 | 7903 | 4.4 | 30 | 25 | 0 | 0 | 0.61679 | 0.0034295 | -0.62022 | 0
11 | 26 | 7904 | 5.1 | 30 | 25 | 1.2 | 0.0053049 | 0.59993 | 0.0032445 | -0.59787 | 0
11 | 26 | 7905 | 5.8 | 30 | 25 | 26.7 | 0.11803 | 0.58306 | 0.0030646 | -0.46809 | 0
11 | 26 | 7906 | 6.5 | 30 | 25 | 48.7 | 0.21529 | 0.5662 | 0.0028899 | -0.35379 | 0
11 | 26 | 7907 | 7.2 | 30 | 25 | 64.3 | 0.28425 | 0.54933 | 0.0027203 | -0.2678 | 0
11 | 26 | 7908 | 7.8 | 30 | 25 | 68 | 0.30061 | 0.53487 | 0.002579 | -0.23684 | 0
11 | 26 | 7909 | 8.5 | 30 | 25 | 58.7 | 0.2595 | 0.51801 | 0.0024189 | -0.26093 | 0
11 | 26 | 7910 | 9 | 30 | 25 | 38.4 | 0.16976 | 0.50596 | 0.0023077 | -0.33851 | 0
11 | 26 | 7911 | 9.6 | 30 | 25 | 15.1 | 0.066753 | 0.49151 | 0.0021777 | -0.42693 | 0
11 | 26 | 7912 | 10.1 | 30 | 25 | 0 | 0 | 0.47946 | 0.0020723 | -0.48153 | 0
11 | 26 | 7913 | 10.2 | 30 | 25 | 0 | 0 | 0.47705 | 0.0020515 | -0.4791 | 0
11 | 26 | 7914 | 10.4 | 30 | 25 | 0 | 0 | 0.47223 | 0.0020103 | -0.47424 | 0
11 | 26 | 7915 | 10.5 | 30 | 25 | 0 | 0 | 0.46982 | 0.0019898 | -0.47181 | 0
11 | 26 | 7916 | 10.7 | 30 | 25 | 0 | 0 | 0.465 | 0.0019492 | -0.46695 | 0
11 | 26 | 7917 | 10.8 | 30 | 25 | 0 | 0 | 0.46259 | 0.0019291 | -0.46452 | 0
11 | 26 | 7918 | 11 | 30 | 25 | 0 | 0 | 0.45777 | 0.0018891 | -0.45966 | 0 |  |  | zas-50%mcw
11 | 26 | 7919 | 10.8 | 30 | 25 | 0 | 0 | 0.46259 | 0.0019291 | -0.46452 | 0 | nadmiar [kJ] | zapas c.w. | zapas max | zapas rzecz. | mcwt | mcwt>mcwdob | sp%
11 | 26 | 7920 | 10.6 | 30 | 25 | 0 | 0 | 0.46741 | 0.0019695 | -0.46938 | 0 | 0 | 0 | 100 | 0 | 0 | FALSE | 0
11 | 27 | 7921 | 10.4 | 30 | 25 | 0 | 0 | 0.47223 | 0.0020103 | -0.47424 | 0
11 | 27 | 7922 | 10.3 | 30 | 25 | 0 | 0 | 0.47464 | 0.0020309 | -0.47667 | 0
11 | 27 | 7923 | 10.1 | 30 | 25 | 0 | 0 | 0.47946 | 0.0020723 | -0.48153 | 0
11 | 27 | 7924 | 10 | 30 | 25 | 0 | 0 | 0.48187 | 0.0020932 | -0.48396 | 0
11 | 27 | 7925 | 10 | 30 | 25 | 0 | 0 | 0.48187 | 0.0020932 | -0.48396 | 0
11 | 27 | 7926 | 9.9 | 30 | 25 | 0 | 0 | 0.48428 | 0.0021142 | -0.48639 | 0
11 | 27 | 7927 | 9.9 | 30 | 25 | 0 | 0 | 0.48428 | 0.0021142 | -0.48639 | 0
11 | 27 | 7928 | 9.6 | 30 | 25 | 1.2 | 0.0053049 | 0.49151 | 0.0021777 | -0.48838 | 0
11 | 27 | 7929 | 9.3 | 30 | 25 | 26.7 | 0.11803 | 0.49873 | 0.0022423 | -0.38294 | 0
11 | 27 | 7930 | 9 | 30 | 25 | 48.8 | 0.21573 | 0.50596 | 0.0023077 | -0.29254 | 0
11 | 27 | 7931 | 8.5 | 30 | 25 | 64.3 | 0.28425 | 0.51801 | 0.0024189 | -0.23617 | 0
11 | 27 | 7932 | 8.1 | 30 | 25 | 68.1 | 0.30105 | 0.52765 | 0.0025098 | -0.2291 | 0
11 | 27 | 7933 | 7.6 | 30 | 25 | 58.8 | 0.25994 | 0.53969 | 0.0026257 | -0.28238 | 0
11 | 27 | 7934 | 8.1 | 30 | 25 | 38.4 | 0.16976 | 0.52765 | 0.0025098 | -0.3604 | 0
11 | 27 | 7935 | 8.6 | 30 | 25 | 32.6 | 0.14412 | 0.5156 | 0.0023965 | -0.37388 | 0
11 | 27 | 7936 | 9.1 | 30 | 25 | 0 | 0 | 0.50355 | 0.0022858 | -0.50584 | 0
11 | 27 | 7937 | 9 | 30 | 25 | 0 | 0 | 0.50596 | 0.0023077 | -0.50827 | 0
11 | 27 | 7938 | 8.8 | 30 | 25 | 0 | 0 | 0.51078 | 0.0023519 | -0.51313 | 0
11 | 27 | 7939 | 8.7 | 30 | 25 | 0 | 0 | 0.51319 | 0.0023741 | -0.51556 | 0
11 | 27 | 7940 | 8.8 | 30 | 25 | 0 | 0 | 0.51078 | 0.0023519 | -0.51313 | 0
11 | 27 | 7941 | 9 | 30 | 25 | 0 | 0 | 0.50596 | 0.0023077 | -0.50827 | 0
11 | 27 | 7942 | 9.1 | 30 | 25 | 0 | 0 | 0.50355 | 0.0022858 | -0.50584 | 0 |  |  | zas-50%mcw
11 | 27 | 7943 | 8.4 | 30 | 25 | 0 | 0 | 0.52042 | 0.0024415 | -0.52286 | 0 | nadmiar [kJ] | zapas c.w. | zapas max | zapas rzecz. | mcwt | mcwt>mcwdob | sp%
11 | 27 | 7944 | 7.8 | 30 | 25 | 0 | 0 | 0.53487 | 0.002579 | -0.53745 | 0 | 0 | 0 | 100 | 0 | 0 | FALSE | 0
11 | 28 | 7945 | 7.1 | 30 | 25 | 0 | 0 | 0.55174 | 0.0027442 | -0.55448 | 0
11 | 28 | 7946 | 7 | 30 | 25 | 0 | 0 | 0.55415 | 0.0027682 | -0.55692 | 0
11 | 28 | 7947 | 6.8 | 30 | 25 | 0 | 0 | 0.55897 | 0.0028166 | -0.56178 | 0
11 | 28 | 7948 | 6.7 | 30 | 25 | 0 | 0 | 0.56138 | 0.0028409 | -0.56422 | 0
11 | 28 | 7949 | 6.6 | 30 | 25 | 0 | 0 | 0.56379 | 0.0028654 | -0.56665 | 0
11 | 28 | 7950 | 6.6 | 30 | 25 | 0 | 0 | 0.56379 | 0.0028654 | -0.56665 | 0
11 | 28 | 7951 | 6.5 | 30 | 25 | 0 | 0 | 0.5662 | 0.0028899 | -0.56909 | 0
11 | 28 | 7952 | 6.6 | 30 | 25 | 1.2 | 0.0053049 | 0.56379 | 0.0028654 | -0.56135 | 0
11 | 28 | 7953 | 6.6 | 30 | 25 | 25.6 | 0.11317 | 0.56379 | 0.0028654 | -0.45348 | 0
11 | 28 | 7954 | 6.7 | 30 | 25 | 48.8 | 0.21573 | 0.56138 | 0.0028409 | -0.34848 | 0
11 | 28 | 7955 | 6.9 | 30 | 25 | 63.2 | 0.27939 | 0.55656 | 0.0027924 | -0.27996 | 0
11 | 28 | 7956 | 7.1 | 30 | 25 | 66.9 | 0.29575 | 0.55174 | 0.0027442 | -0.25873 | 0
11 | 28 | 7957 | 7.3 | 30 | 25 | 57.6 | 0.25464 | 0.54692 | 0.0026965 | -0.29498 | 0
11 | 28 | 7958 | 7.4 | 30 | 25 | 37.2 | 0.16445 | 0.54451 | 0.0026728 | -0.38273 | 0
11 | 28 | 7959 | 7.4 | 30 | 25 | 14 | 0.061891 | 0.54451 | 0.0026728 | -0.48529 | 0
11 | 28 | 7960 | 7.5 | 30 | 25 | 0 | 0 | 0.5421 | 0.0026492 | -0.54475 | 0
11 | 28 | 7961 | 6.8 | 30 | 25 | 0 | 0 | 0.55897 | 0.0028166 | -0.56178 | 0
11 | 28 | 7962 | 6.2 | 30 | 25 | 0 | 0 | 0.57342 | 0.0029642 | -0.57639 | 0
11 | 28 | 7963 | 5.5 | 30 | 25 | 0 | 0 | 0.59029 | 0.0031411 | -0.59343 | 0
11 | 28 | 7964 | 4.8 | 30 | 25 | 0 | 0 | 0.60715 | 0.0033231 | -0.61048 | 0
11 | 28 | 7965 | 4.2 | 30 | 25 | 0 | 0 | 0.62161 | 0.0034833 | -0.62509 | 0
11 | 28 | 7966 | 3.5 | 30 | 25 | 0 | 0 | 0.63848 | 0.0036748 | -0.64215 | 0 |  |  | zas-50%mcw
11 | 28 | 7967 | 3.1 | 30 | 25 | 0 | 0 | 0.64811 | 0.0037866 | -0.6519 | 0 | nadmiar [kJ] | zapas c.w. | zapas max | zapas rzecz. | mcwt | mcwt>mcwdob | sp%
11 | 28 | 7968 | 2.7 | 30 | 25 | 0 | 0 | 0.65775 | 0.0039001 | -0.66165 | 0 | 0 | 0 | 100 | 0 | 0 | FALSE | 0
11 | 29 | 7969 | 2.3 | 30 | 25 | 0 | 0 | 0.66739 | 0.0040152 | -0.6714 | 0
11 | 29 | 7970 | 1.9 | 30 | 25 | 0 | 0 | 0.67703 | 0.004132 | -0.68116 | 0
11 | 29 | 7971 | 1.5 | 30 | 25 | 0 | 0 | 0.68666 | 0.0042505 | -0.69091 | 0
11 | 29 | 7972 | 1.1 | 30 | 25 | 0 | 0 | 0.6963 | 0.0043706 | -0.70067 | 0
11 | 29 | 7973 | 1.1 | 30 | 25 | 0 | 0 | 0.6963 | 0.0043706 | -0.70067 | 0
11 | 29 | 7974 | 1 | 30 | 25 | 0 | 0 | 0.69871 | 0.0044009 | -0.70311 | 0
11 | 29 | 7975 | 1 | 30 | 25 | 0 | 0 | 0.69871 | 0.0044009 | -0.70311 | 0
11 | 29 | 7976 | 0.8 | 30 | 25 | 0 | 0 | 0.70353 | 0.0044618 | -0.70799 | 0
11 | 29 | 7977 | 0.7 | 30 | 25 | 25.6 | 0.11317 | 0.70594 | 0.0044924 | -0.59726 | 0
11 | 29 | 7978 | 0.5 | 30 | 25 | 47.6 | 0.21043 | 0.71076 | 0.004554 | -0.50488 | 0
11 | 29 | 7979 | 0.6 | 30 | 25 | 63.2 | 0.27939 | 0.70835 | 0.0045232 | -0.43348 | 0
11 | 29 | 7980 | 0.6 | 30 | 25 | 179.7 | 0.79441 | 0.70835 | 0.0045232 | 0.081541 | 293.5478
11 | 29 | 7981 | 0.7 | 30 | 25 | 157.8 | 0.6976 | 0.70594 | 0.0044924 | -0.012834 | 0
11 | 29 | 7982 | 0.8 | 30 | 25 | 84.9 | 0.37532 | 0.70353 | 0.0044618 | -0.33267 | 0
11 | 29 | 7983 | 0.9 | 30 | 25 | 14 | 0.061891 | 0.70112 | 0.0044313 | -0.64366 | 0
11 | 29 | 7984 | 1 | 30 | 25 | 0 | 0 | 0.69871 | 0.0044009 | -0.70311 | 0
11 | 29 | 7985 | 0.8 | 30 | 25 | 0 | 0 | 0.70353 | 0.0044618 | -0.70799 | 0
11 | 29 | 7986 | 0.7 | 30 | 25 | 0 | 0 | 0.70594 | 0.0044924 | -0.71043 | 0
11 | 29 | 7987 | 0.5 | 30 | 25 | 0 | 0 | 0.71076 | 0.004554 | -0.71531 | 0
11 | 29 | 7988 | 0.2 | 30 | 25 | 0 | 0 | 0.71798 | 0.0046471 | -0.72263 | 0
11 | 29 | 7989 | -0.2 | 30 | 25 | 0 | 0 | 0.72762 | 0.0047727 | -0.73239 | 0
11 | 29 | 7990 | -0.5 | 30 | 25 | 0 | 0 | 0.73485 | 0.004868 | -0.73972 | 0 |  |  | zas-50%mcw
11 | 29 | 7991 | -1.1 | 30 | 25 | 0 | 0 | 0.74931 | 0.0050614 | -0.75437 | 0 | nadmiar [kJ] | zapas c.w. | zapas max | zapas rzecz. | mcwt | mcwt>mcwdob | sp%
11 | 29 | 7992 | -1.7 | 30 | 25 | 0 | 0 | 0.76376 | 0.0052585 | -0.76902 | 293.5478 | 0 | 0 | 100 | 0 | 4.674 | FALSE | 0.0087637
11 | 30 | 7993 | -2.3 | 30 | 25 | 0 | 0 | 0.77822 | 0.0054595 | -0.78368 | 0
11 | 30 | 7994 | -2.6 | 30 | 25 | 0 | 0 | 0.78545 | 0.0055614 | -0.79101 | 0
11 | 30 | 7995 | -2.8 | 30 | 25 | 0 | 0 | 0.79026 | 0.0056298 | -0.79589 | 0
11 | 30 | 7996 | -3.1 | 30 | 25 | 0 | 0 | 0.79749 | 0.0057333 | -0.80323 | 0
11 | 30 | 7997 | -3.4 | 30 | 25 | 0 | 0 | 0.80472 | 0.0058377 | -0.81056 | 0
11 | 30 | 7998 | -3.6 | 30 | 25 | 0 | 0 | 0.80954 | 0.0059078 | -0.81545 | 0
11 | 30 | 7999 | -3.9 | 30 | 25 | 0 | 0 | 0.81677 | 0.0060138 | -0.82278 | 0
11 | 30 | 8000 | -4.1 | 30 | 25 | 0 | 0 | 0.82159 | 0.0060849 | -0.82767 | 0
11 | 30 | 8001 | -4.3 | 30 | 25 | 25.6 | 0.11317 | 0.8264 | 0.0061565 | -0.71939 | 0
11 | 30 | 8002 | -4.5 | 30 | 25 | 47.6 | 0.21043 | 0.83122 | 0.0062285 | -0.62702 | 0
11 | 30 | 8003 | -4.4 | 30 | 25 | 63.2 | 0.27939 | 0.82881 | 0.0061925 | -0.55561 | 0
11 | 30 | 8004 | -4.2 | 30 | 25 | 67 | 0.29619 | 0.82399 | 0.0061207 | -0.53392 | 0
11 | 30 | 8005 | -4.1 | 30 | 25 | 55.8 | 0.24668 | 0.82159 | 0.0060849 | -0.58099 | 0
11 | 30 | 8006 | -3.8 | 30 | 25 | 37.2 | 0.16445 | 0.81436 | 0.0059783 | -0.65588 | 0
11 | 30 | 8007 | -3.5 | 30 | 25 | 12.8 | 0.056586 | 0.80713 | 0.0058727 | -0.75642 | 0
11 | 30 | 8008 | -3.2 | 30 | 25 | 0 | 0 | 0.7999 | 0.005768 | -0.80567 | 0
11 | 30 | 8009 | -3.2 | 30 | 25 | 0 | 0 | 0.7999 | 0.005768 | -0.80567 | 0
11 | 30 | 8010 | -3.1 | 30 | 25 | 0 | 0 | 0.79749 | 0.0057333 | -0.80323 | 0
11 | 30 | 8011 | -3 | 30 | 25 | 0 | 0 | 0.79508 | 0.0056987 | -0.80078 | 0
11 | 30 | 8012 | -3.6 | 30 | 25 | 0 | 0 | 0.80954 | 0.0059078 | -0.81545 | 0
11 | 30 | 8013 | -4.1 | 30 | 25 | 0 | 0 | 0.82159 | 0.0060849 | -0.82767 | 0
11 | 30 | 8014 | -4.8 | 30 | 25 | 0 | 0 | 0.83845 | 0.0063373 | -0.84479 | 0 |  |  | zas-50%mcw
11 | 30 | 8015 | -4.6 | 30 | 25 | 0 | 0 | 0.83363 | 0.0062647 | -0.8399 | 0 | nadmiar [kJ] | zapas c.w. | zapas max | zapas rzecz. | mcwt | mcwt>mcwdob | sp%
11 | 30 | 8016 | -4.4 | 30 | 25 | 0 | 0 | 0.82881 | 0.0061925 | -0.83501 | 0 | 0 | 0 | 100 | 0 | 0 | FALSE | 0 |  | 0.20918
12 | 1 | 8017 | -4.1 | 30 | 25 | 0 | 0 | 0.82159 | 0.0060849 | -0.82767 | 0
12 | 1 | 8018 | -3.7 | 30 | 25 | 0 | 0 | 0.81195 | 0.005943 | -0.81789 | 0
12 | 1 | 8019 | -3.3 | 30 | 25 | 0 | 0 | 0.80231 | 0.0058028 | -0.80811 | 0
12 | 1 | 8020 | -3 | 30 | 25 | 0 | 0 | 0.79508 | 0.0056987 | -0.80078 | 0
12 | 1 | 8021 | -2.8 | 30 | 25 | 0 | 0 | 0.79026 | 0.0056298 | -0.79589 | 0
12 | 1 | 8022 | -2.7 | 30 | 25 | 0 | 0 | 0.78785 | 0.0055956 | -0.79345 | 0
12 | 1 | 8023 | -2.5 | 30 | 25 | 0 | 0 | 0.78304 | 0.0055273 | -0.78856 | 0
12 | 1 | 8024 | -1.9 | 30 | 25 | 0 | 0 | 0.76858 | 0.0053251 | -0.77391 | 0
12 | 1 | 8025 | -1.2 | 30 | 25 | 24.4 | 0.10787 | 0.75171 | 0.005094 | -0.64894 | 0
12 | 1 | 8026 | -0.6 | 30 | 25 | 47.7 | 0.21087 | 0.73726 | 0.0048999 | -0.53129 | 0
12 | 1 | 8027 | 0 | 30 | 25 | 62 | 0.27409 | 0.7228 | 0.0047097 | -0.45343 | 0
12 | 1 | 8028 | 0.8 | 30 | 25 | 65.8 | 0.29089 | 0.70353 | 0.0044618 | -0.4171 | 0
12 | 1 | 8029 | 1.5 | 30 | 25 | 54.7 | 0.24182 | 0.68666 | 0.0042505 | -0.4491 | 0
12 | 1 | 8030 | 1.1 | 30 | 25 | 36.1 | 0.15959 | 0.6963 | 0.0043706 | -0.54108 | 0
12 | 1 | 8031 | 0.8 | 30 | 25 | 12.8 | 0.056586 | 0.70353 | 0.0044618 | -0.6514 | 0
12 | 1 | 8032 | 0.4 | 30 | 25 | 0 | 0 | 0.71317 | 0.0045849 | -0.71775 | 0
12 | 1 | 8033 | 0.3 | 30 | 25 | 0 | 0 | 0.71557 | 0.0046159 | -0.72019 | 0
12 | 1 | 8034 | 0.1 | 30 | 25 | 0 | 0 | 0.72039 | 0.0046783 | -0.72507 | 0
12 | 1 | 8035 | 0 | 30 | 25 | 0 | 0 | 0.7228 | 0.0047097 | -0.72751 | 0
12 | 1 | 8036 | -0.1 | 30 | 25 | 0 | 0 | 0.72521 | 0.0047411 | -0.72995 | 0
12 | 1 | 8037 | -0.1 | 30 | 25 | 0 | 0 | 0.72521 | 0.0047411 | -0.72995 | 0
12 | 1 | 8038 | -0.2 | 30 | 25 | 0 | 0 | 0.72762 | 0.0047727 | -0.73239 | 0 |  |  | zas-50%mcw
12 | 1 | 8039 | -0.2 | 30 | 25 | 0 | 0 | 0.72762 | 0.0047727 | -0.73239 | 0 | nadmiar [kJ] | zapas c.w. | zapas max | zapas rzecz. | mcwt | mcwt>mcwdob | sp%
12 | 1 | 8040 | -0.2 | 30 | 25 | 0 | 0 | 0.72762 | 0.0047727 | -0.73239 | 0 | 0 | 0 | 100 | 0 | 0 | FALSE | 0
12 | 2 | 8041 | -0.2 | 30 | 25 | 0 | 0 | 0.72762 | 0.0047727 | -0.73239 | 0
12 | 2 | 8042 | 0 | 30 | 25 | 0 | 0 | 0.7228 | 0.0047097 | -0.72751 | 0
12 | 2 | 8043 | 0.2 | 30 | 25 | 0 | 0 | 0.71798 | 0.0046471 | -0.72263 | 0
12 | 2 | 8044 | 0.4 | 30 | 25 | 0 | 0 | 0.71317 | 0.0045849 | -0.71775 | 0
12 | 2 | 8045 | 0.5 | 30 | 25 | 0 | 0 | 0.71076 | 0.004554 | -0.71531 | 0
12 | 2 | 8046 | 0.5 | 30 | 25 | 0 | 0 | 0.71076 | 0.004554 | -0.71531 | 0
12 | 2 | 8047 | 0.6 | 30 | 25 | 0 | 0 | 0.70835 | 0.0045232 | -0.71287 | 0
12 | 2 | 8048 | 0.7 | 30 | 25 | 0 | 0 | 0.70594 | 0.0044924 | -0.71043 | 0
12 | 2 | 8049 | 0.7 | 30 | 25 | 24.4 | 0.10787 | 0.70594 | 0.0044924 | -0.60256 | 0
12 | 2 | 8050 | 0.8 | 30 | 25 | 46.5 | 0.20557 | 0.70353 | 0.0044618 | -0.50242 | 0
12 | 2 | 8051 | 1 | 30 | 25 | 62.1 | 0.27453 | 0.69871 | 0.0044009 | -0.42858 | 0
12 | 2 | 8052 | 1.2 | 30 | 25 | 65.8 | 0.29089 | 0.69389 | 0.0043404 | -0.40734 | 0
12 | 2 | 8053 | 1.4 | 30 | 25 | 54.7 | 0.24182 | 0.68907 | 0.0042804 | -0.45154 | 0
12 | 2 | 8054 | 1.1 | 30 | 25 | 36.1 | 0.15959 | 0.6963 | 0.0043706 | -0.54108 | 0
12 | 2 | 8055 | 0.7 | 30 | 25 | 12.8 | 0.056586 | 0.70594 | 0.0044924 | -0.65384 | 0
12 | 2 | 8056 | 0.4 | 30 | 25 | 0 | 0 | 0.71317 | 0.0045849 | -0.71775 | 0
12 | 2 | 8057 | 0.3 | 30 | 25 | 0 | 0 | 0.71557 | 0.0046159 | -0.72019 | 0
12 | 2 | 8058 | 0.3 | 30 | 25 | 0 | 0 | 0.71557 | 0.0046159 | -0.72019 | 0
12 | 2 | 8059 | 0.2 | 30 | 25 | 0 | 0 | 0.71798 | 0.0046471 | -0.72263 | 0
12 | 2 | 8060 | -1.1 | 30 | 25 | 0 | 0 | 0.74931 | 0.0050614 | -0.75437 | 0
12 | 2 | 8061 | -2.3 | 30 | 25 | 0 | 0 | 0.77822 | 0.0054595 | -0.78368 | 0
12 | 2 | 8062 | -3.6 | 30 | 25 | 0 | 0 | 0.80954 | 0.0059078 | -0.81545 | 0 |  |  | zas-50%mcw
12 | 2 | 8063 | -4.2 | 30 | 25 | 0 | 0 | 0.82399 | 0.0061207 | -0.83012 | 0 | nadmiar [kJ] | zapas c.w. | zapas max | zapas rzecz. | mcwt | mcwt>mcwdob | sp%
12 | 2 | 8064 | -4.8 | 30 | 25 | 0 | 0 | 0.83845 | 0.0063373 | -0.84479 | 0 | 0 | 0 | 100 | 0 | 0 | FALSE | 0
12 | 3 | 8065 | -5.4 | 30 | 25 | 0 | 0 | 0.85291 | 0.0065577 | -0.85946 | 0
12 | 3 | 8066 | -5.8 | 30 | 25 | 0 | 0 | 0.86254 | 0.0067068 | -0.86925 | 0
12 | 3 | 8067 | -6.2 | 30 | 25 | 0 | 0 | 0.87218 | 0.0068575 | -0.87904 | 0
12 | 3 | 8068 | -6.6 | 30 | 25 | 0 | 0 | 0.88182 | 0.0070099 | -0.88883 | 0
12 | 3 | 8069 | -6.7 | 30 | 25 | 0 | 0 | 0.88423 | 0.0070482 | -0.89128 | 0
12 | 3 | 8070 | -6.7 | 30 | 25 | 0 | 0 | 0.88423 | 0.0070482 | -0.89128 | 0
12 | 3 | 8071 | -6.8 | 30 | 25 | 0 | 0 | 0.88664 | 0.0070867 | -0.89372 | 0
12 | 3 | 8072 | -6.4 | 30 | 25 | 0 | 0 | 0.877 | 0.0069335 | -0.88393 | 0
12 | 3 | 8073 | -5.9 | 30 | 25 | 131.4 | 0.58089 | 0.86495 | 0.0067443 | -0.29081 | 0
12 | 3 | 8074 | -5.5 | 30 | 25 | 661.3 | 2.9234 | 0.85532 | 0.0065948 | 2.0615 | 7421.5368
12 | 3 | 8075 | -4.1 | 30 | 25 | 448.9 | 1.9845 | 0.82159 | 0.0060849 | 1.1568 | 4164.5126
12 | 3 | 8076 | -2.8 | 30 | 25 | 373 | 1.6489 | 0.79026 | 0.0056298 | 0.85305 | 3070.9795
12 | 3 | 8077 | -1.4 | 30 | 25 | 54.7 | 0.24182 | 0.75653 | 0.0051595 | -0.51988 | 0
12 | 3 | 8078 | -0.8 | 30 | 25 | 36.1 | 0.15959 | 0.74208 | 0.0049642 | -0.58745 | 0
12 | 3 | 8079 | -0.2 | 30 | 25 | 12.8 | 0.056586 | 0.72762 | 0.0047727 | -0.67581 | 0
12 | 3 | 8080 | 0.4 | 30 | 25 | 0 | 0 | 0.71317 | 0.0045849 | -0.71775 | 0
12 | 3 | 8081 | 0.5 | 30 | 25 | 0 | 0 | 0.71076 | 0.004554 | -0.71531 | 0
12 | 3 | 8082 | 0.5 | 30 | 25 | 0 | 0 | 0.71076 | 0.004554 | -0.71531 | 0
12 | 3 | 8083 | 0.6 | 30 | 25 | 0 | 0 | 0.70835 | 0.0045232 | -0.71287 | 0
12 | 3 | 8084 | 0.5 | 30 | 25 | 0 | 0 | 0.71076 | 0.004554 | -0.71531 | 0
12 | 3 | 8085 | 0.4 | 30 | 25 | 0 | 0 | 0.71317 | 0.0045849 | -0.71775 | 0
12 | 3 | 8086 | 0.3 | 30 | 25 | 0 | 0 | 0.71557 | 0.0046159 | -0.72019 | 0 |  |  | zas-50%mcw
12 | 3 | 8087 | 0.1 | 30 | 25 | 0 | 0 | 0.72039 | 0.0046783 | -0.72507 | 0 | nadmiar [kJ] | zapas c.w. | zapas max | zapas rzecz. | mcwt | mcwt>mcwdob | sp%
12 | 3 | 8088 | 0 | 30 | 25 | 0 | 0 | 0.7228 | 0.0047097 | -0.72751 | 14657.0289 | 0 | 0 | 100 | 0 | 233.3736 | TRUE | 0.375
12 | 4 | 8089 | -0.2 | 30 | 25 | 0 | 0 | 0.72762 | 0.0047727 | -0.73239 | 0
12 | 4 | 8090 | 0.1 | 30 | 25 | 0 | 0 | 0.72039 | 0.0046783 | -0.72507 | 0
12 | 4 | 8091 | 0.5 | 30 | 25 | 0 | 0 | 0.71076 | 0.004554 | -0.71531 | 0
12 | 4 | 8092 | 0.8 | 30 | 25 | 0 | 0 | 0.70353 | 0.0044618 | -0.70799 | 0
12 | 4 | 8093 | 1 | 30 | 25 | 0 | 0 | 0.69871 | 0.0044009 | -0.70311 | 0
12 | 4 | 8094 | 1.2 | 30 | 25 | 0 | 0 | 0.69389 | 0.0043404 | -0.69823 | 0
12 | 4 | 8095 | 1.4 | 30 | 25 | 0 | 0 | 0.68907 | 0.0042804 | -0.69335 | 0
12 | 4 | 8096 | 1.7 | 30 | 25 | 0 | 0 | 0.68184 | 0.004191 | -0.68603 | 0
12 | 4 | 8097 | 2.1 | 30 | 25 | 23.3 | 0.103 | 0.67221 | 0.0040734 | -0.57328 | 0
12 | 4 | 8098 | 2.4 | 30 | 25 | 46.5 | 0.20557 | 0.66498 | 0.0039863 | -0.4634 | 0
12 | 4 | 8099 | 2.5 | 30 | 25 | 62.1 | 0.27453 | 0.66257 | 0.0039574 | -0.392 | 0
12 | 4 | 8100 | 2.6 | 30 | 25 | 65.9 | 0.29133 | 0.66016 | 0.0039287 | -0.37276 | 0
12 | 4 | 8101 | 2.7 | 30 | 25 | 54.7 | 0.24182 | 0.65775 | 0.0039001 | -0.41983 | 0
12 | 4 | 8102 | 2.8 | 30 | 25 | 36.1 | 0.15959 | 0.65534 | 0.0038716 | -0.49962 | 0
12 | 4 | 8103 | 2.9 | 30 | 25 | 26.7 | 0.11803 | 0.65293 | 0.0038431 | -0.53874 | 0
12 | 4 | 8104 | 3 | 30 | 25 | 0 | 0 | 0.65052 | 0.0038148 | -0.65434 | 0
12 | 4 | 8105 | 3 | 30 | 25 | 0 | 0 | 0.65052 | 0.0038148 | -0.65434 | 0
12 | 4 | 8106 | 2.9 | 30 | 25 | 0 | 0 | 0.65293 | 0.0038431 | -0.65677 | 0
12 | 4 | 8107 | 2.9 | 30 | 25 | 0 | 0 | 0.65293 | 0.0038431 | -0.65677 | 0
12 | 4 | 8108 | 2.6 | 30 | 25 | 0 | 0 | 0.66016 | 0.0039287 | -0.66409 | 0
12 | 4 | 8109 | 2.3 | 30 | 25 | 0 | 0 | 0.66739 | 0.0040152 | -0.6714 | 0
12 | 4 | 8110 | 2 | 30 | 25 | 0 | 0 | 0.67462 | 0.0041026 | -0.67872 | 0 |  |  | zas-50%mcw
12 | 4 | 8111 | 1.8 | 30 | 25 | 0 | 0 | 0.67943 | 0.0041615 | -0.6836 | 0 | nadmiar [kJ] | zapas c.w. | zapas max | zapas rzecz. | mcwt | mcwt>mcwdob | sp%
12 | 4 | 8112 | 1.7 | 30 | 25 | 0 | 0 | 0.68184 | 0.004191 | -0.68603 | 0 | 2096.0289 | 33.3736 | 100 | 33.3736 | 33.3736 | FALSE | 0.062575
12 | 5 | 8113 | 1.5 | 30 | 25 | 0 | 0 | 0.68666 | 0.0042505 | -0.69091 | 0
12 | 5 | 8114 | 0.9 | 30 | 25 | 0 | 0 | 0.70112 | 0.0044313 | -0.70555 | 0
12 | 5 | 8115 | 0.2 | 30 | 25 | 0 | 0 | 0.71798 | 0.0046471 | -0.72263 | 0
12 | 5 | 8116 | -0.4 | 30 | 25 | 0 | 0 | 0.73244 | 0.0048361 | -0.73728 | 0
12 | 5 | 8117 | -0.7 | 30 | 25 | 0 | 0 | 0.73967 | 0.004932 | -0.7446 | 0
12 | 5 | 8118 | -1 | 30 | 25 | 0 | 0 | 0.7469 | 0.0050289 | -0.75192 | 0
12 | 5 | 8119 | -1.3 | 30 | 25 | 0 | 0 | 0.75412 | 0.0051267 | -0.75925 | 0
12 | 5 | 8120 | -1.1 | 30 | 25 | 0 | 0 | 0.74931 | 0.0050614 | -0.75437 | 0
12 | 5 | 8121 | -1 | 30 | 25 | 53.5 | 0.23651 | 0.7469 | 0.0050289 | -0.51541 | 0
12 | 5 | 8122 | -0.8 | 30 | 25 | 112.6 | 0.49778 | 0.74208 | 0.0049642 | -0.24926 | 0
12 | 5 | 8123 | -0.2 | 30 | 25 | 159.6 | 0.70555 | 0.72762 | 0.0047727 | -0.02684 | 0
12 | 5 | 8124 | 0.3 | 30 | 25 | 277 | 1.2246 | 0.71557 | 0.0046159 | 0.50436 | 1815.697
12 | 5 | 8125 | 0.9 | 30 | 25 | 153.5 | 0.67859 | 0.70112 | 0.0044313 | -0.026963 | 0
12 | 5 | 8126 | 0.7 | 30 | 25 | 124.4 | 0.54994 | 0.70594 | 0.0044924 | -0.16049 | 0
12 | 5 | 8127 | 0.6 | 30 | 25 | 44.2 | 0.1954 | 0.70835 | 0.0045232 | -0.51747 | 0
12 | 5 | 8128 | 0.4 | 30 | 25 | 0 | 0 | 0.71317 | 0.0045849 | -0.71775 | 0
12 | 5 | 8129 | -0.1 | 30 | 25 | 0 | 0 | 0.72521 | 0.0047411 | -0.72995 | 0
12 | 5 | 8130 | -0.7 | 30 | 25 | 0 | 0 | 0.73967 | 0.004932 | -0.7446 | 0
12 | 5 | 8131 | -1.2 | 30 | 25 | 0 | 0 | 0.75171 | 0.005094 | -0.75681 | 0
12 | 5 | 8132 | -1.3 | 30 | 25 | 0 | 0 | 0.75412 | 0.0051267 | -0.75925 | 0
12 | 5 | 8133 | -1.5 | 30 | 25 | 0 | 0 | 0.75894 | 0.0051924 | -0.76414 | 0
12 | 5 | 8134 | -1.6 | 30 | 25 | 0 | 0 | 0.76135 | 0.0052254 | -0.76658 | 0 |  |  | zas-50%mcw
12 | 5 | 8135 | -1.7 | 30 | 25 | 0 | 0 | 0.76376 | 0.0052585 | -0.76902 | 0 | nadmiar [kJ] | zapas c.w. | zapas max | zapas rzecz. | mcwt | mcwt>mcwdob | sp%
12 | 5 | 8136 | -1.7 | 30 | 25 | 0 | 0 | 0.76376 | 0.0052585 | -0.76902 | 1815.697 | 0 | 0 | 100 | 0 | 28.9101 | FALSE | 0.054206
12 | 6 | 8137 | -1.8 | 30 | 25 | 0 | 0 | 0.76617 | 0.0052918 | -0.77146 | 0
12 | 6 | 8138 | -2.1 | 30 | 25 | 0 | 0 | 0.7734 | 0.0053921 | -0.77879 | 0
12 | 6 | 8139 | -2.5 | 30 | 25 | 0 | 0 | 0.78304 | 0.0055273 | -0.78856 | 0
12 | 6 | 8140 | -2.8 | 30 | 25 | 0 | 0 | 0.79026 | 0.0056298 | -0.79589 | 0
12 | 6 | 8141 | -2.7 | 30 | 25 | 0 | 0 | 0.78785 | 0.0055956 | -0.79345 | 0
12 | 6 | 8142 | -2.6 | 30 | 25 | 0 | 0 | 0.78545 | 0.0055614 | -0.79101 | 0
12 | 6 | 8143 | -2.5 | 30 | 25 | 0 | 0 | 0.78304 | 0.0055273 | -0.78856 | 0
12 | 6 | 8144 | -1.9 | 30 | 25 | 0 | 0 | 0.76858 | 0.0053251 | -0.77391 | 0
12 | 6 | 8145 | -1.2 | 30 | 25 | 23.3 | 0.103 | 0.75171 | 0.005094 | -0.6538 | 0
12 | 6 | 8146 | -0.6 | 30 | 25 | 45.3 | 0.20026 | 0.73726 | 0.0048999 | -0.5419 | 0
12 | 6 | 8147 | -0.3 | 30 | 25 | 61 | 0.26967 | 0.73003 | 0.0048043 | -0.46517 | 0
12 | 6 | 8148 | -0.1 | 30 | 25 | 64.7 | 0.28602 | 0.72521 | 0.0047411 | -0.44393 | 0
12 | 6 | 8149 | 0.2 | 30 | 25 | 53.5 | 0.23651 | 0.71798 | 0.0046471 | -0.48612 | 0
12 | 6 | 8150 | 0.6 | 30 | 25 | 34.9 | 0.15428 | 0.70835 | 0.0045232 | -0.55859 | 0
12 | 6 | 8151 | 1 | 30 | 25 | 11.6 | 0.051281 | 0.69871 | 0.0044009 | -0.65183 | 0
12 | 6 | 8152 | 1.4 | 30 | 25 | 0 | 0 | 0.68907 | 0.0042804 | -0.69335 | 0
12 | 6 | 8153 | 2 | 30 | 25 | 0 | 0 | 0.67462 | 0.0041026 | -0.67872 | 0
12 | 6 | 8154 | 2.6 | 30 | 25 | 0 | 0 | 0.66016 | 0.0039287 | -0.66409 | 0
12 | 6 | 8155 | 3.2 | 30 | 25 | 0 | 0 | 0.6457 | 0.0037585 | -0.64946 | 0
12 | 6 | 8156 | 3.5 | 30 | 25 | 0 | 0 | 0.63848 | 0.0036748 | -0.64215 | 0
12 | 6 | 8157 | 3.7 | 30 | 25 | 0 | 0 | 0.63366 | 0.0036196 | -0.63728 | 0
12 | 6 | 8158 | 4 | 30 | 25 | 0 | 0 | 0.62643 | 0.0035375 | -0.62997 | 0 |  |  | zas-50%mcw
12 | 6 | 8159 | 4.1 | 30 | 25 | 0 | 0 | 0.62402 | 0.0035103 | -0.62753 | 0 | nadmiar [kJ] | zapas c.w. | zapas max | zapas rzecz. | mcwt | mcwt>mcwdob | sp%
12 | 6 | 8160 | 4.3 | 30 | 25 | 0 | 0 | 0.6192 | 0.0034563 | -0.62266 | 0 | 0 | 0 | 100 | 0 | 0 | FALSE | 0
12 | 7 | 8161 | 4.4 | 30 | 25 | 0 | 0 | 0.61679 | 0.0034295 | -0.62022 | 0
12 | 7 | 8162 | 4.3 | 30 | 25 | 0 | 0 | 0.6192 | 0.0034563 | -0.62266 | 0
12 | 7 | 8163 | 4.3 | 30 | 25 | 0 | 0 | 0.6192 | 0.0034563 | -0.62266 | 0
12 | 7 | 8164 | 4.2 | 30 | 25 | 0 | 0 | 0.62161 | 0.0034833 | -0.62509 | 0
12 | 7 | 8165 | 3.8 | 30 | 25 | 0 | 0 | 0.63125 | 0.0035921 | -0.63484 | 0
12 | 7 | 8166 | 3.4 | 30 | 25 | 0 | 0 | 0.64088 | 0.0037026 | -0.64459 | 0
12 | 7 | 8167 | 3 | 30 | 25 | 0 | 0 | 0.65052 | 0.0038148 | -0.65434 | 0
12 | 7 | 8168 | 2.4 | 30 | 25 | 0 | 0 | 0.66498 | 0.0039863 | -0.66896 | 0
12 | 7 | 8169 | 1.7 | 30 | 25 | 52.3 | 0.23121 | 0.68184 | 0.004191 | -0.45483 | 0
12 | 7 | 8170 | 1.1 | 30 | 25 | 101.2 | 0.44738 | 0.6963 | 0.0043706 | -0.25329 | 0
12 | 7 | 8171 | 1.2 | 30 | 25 | 239.5 | 1.0588 | 0.69389 | 0.0043404 | 0.36054 | 1297.9488
12 | 7 | 8172 | 1.4 | 30 | 25 | 278.7 | 1.2321 | 0.68907 | 0.0042804 | 0.53871 | 1939.3701
12 | 7 | 8173 | 1.5 | 30 | 25 | 174.4 | 0.77098 | 0.68666 | 0.0042505 | 0.080068 | 288.244
12 | 7 | 8174 | 0.9 | 30 | 25 | 98.9 | 0.43721 | 0.70112 | 0.0044313 | -0.26834 | 0
12 | 7 | 8175 | 0.2 | 30 | 25 | 31.4 | 0.13881 | 0.71798 | 0.0046471 | -0.58382 | 0
12 | 7 | 8176 | -0.4 | 30 | 25 | 0 | 0 | 0.73244 | 0.0048361 | -0.73728 | 0
12 | 7 | 8177 | -0.7 | 30 | 25 | 0 | 0 | 0.73967 | 0.004932 | -0.7446 | 0
12 | 7 | 8178 | -0.9 | 30 | 25 | 0 | 0 | 0.74449 | 0.0049965 | -0.74948 | 0
12 | 7 | 8179 | -1.2 | 30 | 25 | 0 | 0 | 0.75171 | 0.005094 | -0.75681 | 0
12 | 7 | 8180 | -1.5 | 30 | 25 | 0 | 0 | 0.75894 | 0.0051924 | -0.76414 | 0
12 | 7 | 8181 | -1.9 | 30 | 25 | 0 | 0 | 0.76858 | 0.0053251 | -0.77391 | 0
12 | 7 | 8182 | -2.2 | 30 | 25 | 0 | 0 | 0.77581 | 0.0054257 | -0.78123 | 0 |  |  | zas-50%mcw
12 | 7 | 8183 | -2.8 | 30 | 25 | 0 | 0 | 0.79026 | 0.0056298 | -0.79589 | 0 | nadmiar [kJ] | zapas c.w. | zapas max | zapas rzecz. | mcwt | mcwt>mcwdob | sp%
12 | 7 | 8184 | -3.4 | 30 | 25 | 0 | 0 | 0.80472 | 0.0058377 | -0.81056 | 3525.5629 | 0 | 0 | 100 | 0 | 56.1351 | FALSE | 0.10525
12 | 8 | 8185 | -4 | 30 | 25 | 0 | 0 | 0.81918 | 0.0060493 | -0.82523 | 0
12 | 8 | 8186 | -3.8 | 30 | 25 | 0 | 0 | 0.81436 | 0.0059783 | -0.82034 | 0
12 | 8 | 8187 | -3.7 | 30 | 25 | 0 | 0 | 0.81195 | 0.005943 | -0.81789 | 0
12 | 8 | 8188 | -3.5 | 30 | 25 | 0 | 0 | 0.80713 | 0.0058727 | -0.813 | 0
12 | 8 | 8189 | -3.3 | 30 | 25 | 0 | 0 | 0.80231 | 0.0058028 | -0.80811 | 0
12 | 8 | 8190 | -3 | 30 | 25 | 0 | 0 | 0.79508 | 0.0056987 | -0.80078 | 0
12 | 8 | 8191 | -2.8 | 30 | 25 | 0 | 0 | 0.79026 | 0.0056298 | -0.79589 | 0
12 | 8 | 8192 | -2.2 | 30 | 25 | 0 | 0 | 0.77581 | 0.0054257 | -0.78123 | 0
12 | 8 | 8193 | -1.5 | 30 | 25 | 51.2 | 0.22634 | 0.75894 | 0.0051924 | -0.53779 | 0
12 | 8 | 8194 | -0.9 | 30 | 25 | 44.2 | 0.1954 | 0.74449 | 0.0049965 | -0.55409 | 0
12 | 8 | 8195 | -0.4 | 30 | 25 | 61 | 0.26967 | 0.73244 | 0.0048361 | -0.46761 | 0
12 | 8 | 8196 | 0 | 30 | 25 | 176.8 | 0.78159 | 0.7228 | 0.0047097 | 0.054078 | 194.6818
12 | 8 | 8197 | 0.5 | 30 | 25 | 121 | 0.53491 | 0.71076 | 0.004554 | -0.1804 | 0
12 | 8 | 8198 | 0.5 | 30 | 25 | 79.1 | 0.34968 | 0.71076 | 0.004554 | -0.36563 | 0
12 | 8 | 8199 | 0.6 | 30 | 25 | 10.5 | 0.046418 | 0.70835 | 0.0045232 | -0.66645 | 0
12 | 8 | 8200 | 0.6 | 30 | 25 | 0 | 0 | 0.70835 | 0.0045232 | -0.71287 | 0
12 | 8 | 8201 | 0.4 | 30 | 25 | 0 | 0 | 0.71317 | 0.0045849 | -0.71775 | 0
12 | 8 | 8202 | 0.3 | 30 | 25 | 0 | 0 | 0.71557 | 0.0046159 | -0.72019 | 0
12 | 8 | 8203 | 0.1 | 30 | 25 | 0 | 0 | 0.72039 | 0.0046783 | -0.72507 | 0
12 | 8 | 8204 | 0.1 | 30 | 25 | 0 | 0 | 0.72039 | 0.0046783 | -0.72507 | 0
12 | 8 | 8205 | 0.2 | 30 | 25 | 0 | 0 | 0.71798 | 0.0046471 | -0.72263 | 0
12 | 8 | 8206 | 0.2 | 30 | 25 | 0 | 0 | 0.71798 | 0.0046471 | -0.72263 | 0 |  |  | zas-50%mcw
12 | 8 | 8207 | -0.1 | 30 | 25 | 0 | 0 | 0.72521 | 0.0047411 | -0.72995 | 0 | nadmiar [kJ] | zapas c.w. | zapas max | zapas rzecz. | mcwt | mcwt>mcwdob | sp%
12 | 8 | 8208 | -0.5 | 30 | 25 | 0 | 0 | 0.73485 | 0.004868 | -0.73972 | 194.6818 | 0 | 0 | 100 | 0 | 3.0998 | FALSE | 0.0058121
12 | 9 | 8209 | -0.8 | 30 | 25 | 0 | 0 | 0.74208 | 0.0049642 | -0.74704 | 0
12 | 9 | 8210 | -1 | 30 | 25 | 0 | 0 | 0.7469 | 0.0050289 | -0.75192 | 0
12 | 9 | 8211 | -1.2 | 30 | 25 | 0 | 0 | 0.75171 | 0.005094 | -0.75681 | 0
12 | 9 | 8212 | -1.4 | 30 | 25 | 0 | 0 | 0.75653 | 0.0051595 | -0.76169 | 0
12 | 9 | 8213 | -2 | 30 | 25 | 0 | 0 | 0.77099 | 0.0053586 | -0.77635 | 0
12 | 9 | 8214 | -2.6 | 30 | 25 | 0 | 0 | 0.78545 | 0.0055614 | -0.79101 | 0
12 | 9 | 8215 | -3.2 | 30 | 25 | 0 | 0 | 0.7999 | 0.005768 | -0.80567 | 0
12 | 9 | 8216 | -3.3 | 30 | 25 | 0 | 0 | 0.80231 | 0.0058028 | -0.80811 | 0
12 | 9 | 8217 | -3.3 | 30 | 25 | 51.2 | 0.22634 | 0.80231 | 0.0058028 | -0.58177 | 0
12 | 9 | 8218 | -3.4 | 30 | 25 | 125.6 | 0.55525 | 0.80472 | 0.0058377 | -0.25531 | 0
12 | 9 | 8219 | -3.1 | 30 | 25 | 158.6 | 0.70113 | 0.79749 | 0.0057333 | -0.10209 | 0
12 | 9 | 8220 | -2.9 | 30 | 25 | 177.7 | 0.78557 | 0.79267 | 0.0056642 | -0.012768 | 0
12 | 9 | 8221 | -2.6 | 30 | 25 | 52.3 | 0.23121 | 0.78545 | 0.0055614 | -0.5598 | 0
12 | 9 | 8222 | -2.8 | 30 | 25 | 97.7 | 0.43191 | 0.79026 | 0.0056298 | -0.36399 | 0
12 | 9 | 8223 | -3 | 30 | 25 | 37.2 | 0.16445 | 0.79508 | 0.0056987 | -0.63633 | 0
12 | 9 | 8224 | -3.2 | 30 | 25 | 0 | 0 | 0.7999 | 0.005768 | -0.80567 | 0
12 | 9 | 8225 | -3.7 | 30 | 25 | 0 | 0 | 0.81195 | 0.005943 | -0.81789 | 0
12 | 9 | 8226 | -4.3 | 30 | 25 | 0 | 0 | 0.8264 | 0.0061565 | -0.83256 | 0
12 | 9 | 8227 | -4.8 | 30 | 25 | 0 | 0 | 0.83845 | 0.0063373 | -0.84479 | 0
12 | 9 | 8228 | -4.7 | 30 | 25 | 0 | 0 | 0.83604 | 0.006301 | -0.84234 | 0
12 | 9 | 8229 | -4.5 | 30 | 25 | 0 | 0 | 0.83122 | 0.0062285 | -0.83745 | 0
12 | 9 | 8230 | -4.4 | 30 | 25 | 0 | 0 | 0.82881 | 0.0061925 | -0.83501 | 0 |  |  | zas-50%mcw
12 | 9 | 8231 | -5 | 30 | 25 | 0 | 0 | 0.84327 | 0.0064104 | -0.84968 | 0 | nadmiar [kJ] | zapas c.w. | zapas max | zapas rzecz. | mcwt | mcwt>mcwdob | sp%
12 | 9 | 8232 | -5.5 | 30 | 25 | 0 | 0 | 0.85532 | 0.0065948 | -0.86191 | 0 | 0 | 0 | 100 | 0 | 0 | FALSE | 0
12 | 10 | 8233 | -6.1 | 30 | 25 | 0 | 0 | 0.86977 | 0.0068196 | -0.87659 | 0
12 | 10 | 8234 | -6.1 | 30 | 25 | 0 | 0 | 0.86977 | 0.0068196 | -0.87659 | 0
12 | 10 | 8235 | -6 | 30 | 25 | 0 | 0 | 0.86736 | 0.0067819 | -0.87415 | 0
12 | 10 | 8236 | -6 | 30 | 25 | 0 | 0 | 0.86736 | 0.0067819 | -0.87415 | 0
12 | 10 | 8237 | -7.3 | 30 | 25 | 0 | 0 | 0.89868 | 0.0072806 | -0.90597 | 0
12 | 10 | 8238 | -8.5 | 30 | 25 | 0 | 0 | 0.9276 | 0.0077566 | -0.93535 | 0
12 | 10 | 8239 | -9.8 | 30 | 25 | 0 | 0 | 0.95892 | 0.0082892 | -0.96721 | 0
12 | 10 | 8240 | -8.9 | 30 | 25 | 0 | 0 | 0.93723 | 0.0079186 | -0.94515 | 0
12 | 10 | 8241 | -7.9 | 30 | 25 | 73.3 | 0.32404 | 0.91314 | 0.0075167 | -0.59662 | 0
12 | 10 | 8242 | -7 | 30 | 25 | 124.4 | 0.54994 | 0.89146 | 0.0071639 | -0.34868 | 0
12 | 10 | 8243 | -6.1 | 30 | 25 | 242.5 | 1.072 | 0.86977 | 0.0068196 | 0.19544 | 703.5928
12 | 10 | 8244 | -5.1 | 30 | 25 | 176 | 0.77805 | 0.84568 | 0.0064471 | -0.074072 | 0
12 | 10 | 8245 | -4.2 | 30 | 25 | 119.8 | 0.52961 | 0.82399 | 0.0061207 | -0.30051 | 0
12 | 10 | 8246 | -4.2 | 30 | 25 | 77.9 | 0.34438 | 0.82399 | 0.0061207 | -0.48574 | 0
12 | 10 | 8247 | -4.2 | 30 | 25 | 24.4 | 0.10787 | 0.82399 | 0.0061207 | -0.72225 | 0
12 | 10 | 8248 | -4.2 | 30 | 25 | 0 | 0 | 0.82399 | 0.0061207 | -0.83012 | 0
12 | 10 | 8249 | -4.1 | 30 | 25 | 0 | 0 | 0.82159 | 0.0060849 | -0.82767 | 0
12 | 10 | 8250 | -4.1 | 30 | 25 | 0 | 0 | 0.82159 | 0.0060849 | -0.82767 | 0
12 | 10 | 8251 | -4 | 30 | 25 | 0 | 0 | 0.81918 | 0.0060493 | -0.82523 | 0
12 | 10 | 8252 | -4.1 | 30 | 25 | 0 | 0 | 0.82159 | 0.0060849 | -0.82767 | 0
12 | 10 | 8253 | -4.1 | 30 | 25 | 0 | 0 | 0.82159 | 0.0060849 | -0.82767 | 0
12 | 10 | 8254 | -4.2 | 30 | 25 | 0 | 0 | 0.82399 | 0.0061207 | -0.83012 | 0 |  |  | zas-50%mcw
12 | 10 | 8255 | -4.2 | 30 | 25 | 0 | 0 | 0.82399 | 0.0061207 | -0.83012 | 0 | nadmiar [kJ] | zapas c.w. | zapas max | zapas rzecz. | mcwt | mcwt>mcwdob | sp%
12 | 10 | 8256 | -4.2 | 30 | 25 | 0 | 0 | 0.82399 | 0.0061207 | -0.83012 | 703.5928 | 0 | 0 | 100 | 0 | 11.2028 | FALSE | 0.021005
12 | 11 | 8257 | -4.2 | 30 | 25 | 0 | 0 | 0.82399 | 0.0061207 | -0.83012 | 0
12 | 11 | 8258 | -4.1 | 30 | 25 | 0 | 0 | 0.82159 | 0.0060849 | -0.82767 | 0
12 | 11 | 8259 | -3.9 | 30 | 25 | 0 | 0 | 0.81677 | 0.0060138 | -0.82278 | 0
12 | 11 | 8260 | -3.8 | 30 | 25 | 0 | 0 | 0.81436 | 0.0059783 | -0.82034 | 0
12 | 11 | 8261 | -3.6 | 30 | 25 | 0 | 0 | 0.80954 | 0.0059078 | -0.81545 | 0
12 | 11 | 8262 | -3.4 | 30 | 25 | 0 | 0 | 0.80472 | 0.0058377 | -0.81056 | 0
12 | 11 | 8263 | -3.2 | 30 | 25 | 0 | 0 | 0.7999 | 0.005768 | -0.80567 | 0
12 | 11 | 8264 | -2.9 | 30 | 25 | 0 | 0 | 0.79267 | 0.0056642 | -0.79834 | 0
12 | 11 | 8265 | -2.7 | 30 | 25 | 22.1 | 0.097699 | 0.78785 | 0.0055956 | -0.69575 | 0
12 | 11 | 8266 | -2.4 | 30 | 25 | 44.2 | 0.1954 | 0.78063 | 0.0054934 | -0.59072 | 0
12 | 11 | 8267 | -2.3 | 30 | 25 | 59.9 | 0.2648 | 0.77822 | 0.0054595 | -0.51887 | 0
12 | 11 | 8268 | -2.1 | 30 | 25 | 63.6 | 0.28116 | 0.7734 | 0.0053921 | -0.49763 | 0
12 | 11 | 8269 | -2 | 30 | 25 | 52.3 | 0.23121 | 0.77099 | 0.0053586 | -0.54514 | 0
12 | 11 | 8270 | -1.7 | 30 | 25 | 33.7 | 0.14898 | 0.76376 | 0.0052585 | -0.62004 | 0
12 | 11 | 8271 | -1.3 | 30 | 25 | 10.5 | 0.046418 | 0.75412 | 0.0051267 | -0.71283 | 0
12 | 11 | 8272 | -1 | 30 | 25 | 0 | 0 | 0.7469 | 0.0050289 | -0.75192 | 0
12 | 11 | 8273 | -0.5 | 30 | 25 | 0 | 0 | 0.73485 | 0.004868 | -0.73972 | 0
12 | 11 | 8274 | 0.1 | 30 | 25 | 0 | 0 | 0.72039 | 0.0046783 | -0.72507 | 0
12 | 11 | 8275 | 0.6 | 30 | 25 | 0 | 0 | 0.70835 | 0.0045232 | -0.71287 | 0
12 | 11 | 8276 | 0.5 | 30 | 25 | 0 | 0 | 0.71076 | 0.004554 | -0.71531 | 0
12 | 11 | 8277 | 0.5 | 30 | 25 | 0 | 0 | 0.71076 | 0.004554 | -0.71531 | 0
12 | 11 | 8278 | 0.4 | 30 | 25 | 0 | 0 | 0.71317 | 0.0045849 | -0.71775 | 0 |  |  | zas-50%mcw
12 | 11 | 8279 | 0.1 | 30 | 25 | 0 | 0 | 0.72039 | 0.0046783 | -0.72507 | 0 | nadmiar [kJ] | zapas c.w. | zapas max | zapas rzecz. | mcwt | mcwt>mcwdob | sp%
12 | 11 | 8280 | -0.3 | 30 | 25 | 0 | 0 | 0.73003 | 0.0048043 | -0.73483 | 0 | 0 | 0 | 100 | 0 | 0 | FALSE | 0
12 | 12 | 8281 | -0.6 | 30 | 25 | 0 | 0 | 0.73726 | 0.0048999 | -0.74216 | 0
12 | 12 | 8282 | -1.3 | 30 | 25 | 0 | 0 | 0.75412 | 0.0051267 | -0.75925 | 0
12 | 12 | 8283 | -2.1 | 30 | 25 | 0 | 0 | 0.7734 | 0.0053921 | -0.77879 | 0
12 | 12 | 8284 | -2.8 | 30 | 25 | 0 | 0 | 0.79026 | 0.0056298 | -0.79589 | 0
12 | 12 | 8285 | -2.7 | 30 | 25 | 0 | 0 | 0.78785 | 0.0055956 | -0.79345 | 0
12 | 12 | 8286 | -2.7 | 30 | 25 | 0 | 0 | 0.78785 | 0.0055956 | -0.79345 | 0
12 | 12 | 8287 | -2.6 | 30 | 25 | 0 | 0 | 0.78545 | 0.0055614 | -0.79101 | 0
12 | 12 | 8288 | -2.4 | 30 | 25 | 0 | 0 | 0.78063 | 0.0054934 | -0.78612 | 0
12 | 12 | 8289 | -2.2 | 30 | 25 | 22.1 | 0.097699 | 0.77581 | 0.0054257 | -0.68354 | 0
12 | 12 | 8290 | -2 | 30 | 25 | 43 | 0.19009 | 0.77099 | 0.0053586 | -0.58626 | 0
12 | 12 | 8291 | -1.6 | 30 | 25 | 158.5 | 0.70069 | 0.76135 | 0.0052254 | -0.065887 | 0
12 | 12 | 8292 | -1.3 | 30 | 25 | 277.9 | 1.2285 | 0.75412 | 0.0051267 | 0.46928 | 1689.4035
12 | 12 | 8293 | -0.9 | 30 | 25 | 171 | 0.75595 | 0.74449 | 0.0049965 | 0.006467 | 23.2811
12 | 12 | 8294 | -1.8 | 30 | 25 | 96.5 | 0.4266 | 0.76617 | 0.0052918 | -0.34486 | 0
12 | 12 | 8295 | -2.7 | 30 | 25 | 23.3 | 0.103 | 0.78785 | 0.0055956 | -0.69045 | 0
12 | 12 | 8296 | -3.6 | 30 | 25 | 0 | 0 | 0.80954 | 0.0059078 | -0.81545 | 0
12 | 12 | 8297 | -3.2 | 30 | 25 | 0 | 0 | 0.7999 | 0.005768 | -0.80567 | 0
12 | 12 | 8298 | -2.8 | 30 | 25 | 0 | 0 | 0.79026 | 0.0056298 | -0.79589 | 0
12 | 12 | 8299 | -2.4 | 30 | 25 | 0 | 0 | 0.78063 | 0.0054934 | -0.78612 | 0
12 | 12 | 8300 | -2.8 | 30 | 25 | 0 | 0 | 0.79026 | 0.0056298 | -0.79589 | 0
12 | 12 | 8301 | -3.1 | 30 | 25 | 0 | 0 | 0.79749 | 0.0057333 | -0.80323 | 0
12 | 12 | 8302 | -3.5 | 30 | 25 | 0 | 0 | 0.80713 | 0.0058727 | -0.813 | 0 |  |  | zas-50%mcw
12 | 12 | 8303 | -3.4 | 30 | 25 | 0 | 0 | 0.80472 | 0.0058377 | -0.81056 | 0 | nadmiar [kJ] | zapas c.w. | zapas max | zapas rzecz. | mcwt | mcwt>mcwdob | sp%
12 | 12 | 8304 | -3.3 | 30 | 25 | 0 | 0 | 0.80231 | 0.0058028 | -0.80811 | 1712.6846 | 0 | 0 | 100 | 0 | 27.2699 | FALSE | 0.051131
12 | 13 | 8305 | -3.2 | 30 | 25 | 0 | 0 | 0.7999 | 0.005768 | -0.80567 | 0
12 | 13 | 8306 | -2.7 | 30 | 25 | 0 | 0 | 0.78785 | 0.0055956 | -0.79345 | 0
12 | 13 | 8307 | -2.2 | 30 | 25 | 0 | 0 | 0.77581 | 0.0054257 | -0.78123 | 0
12 | 13 | 8308 | -1.7 | 30 | 25 | 0 | 0 | 0.76376 | 0.0052585 | -0.76902 | 0
12 | 13 | 8309 | -0.9 | 30 | 25 | 0 | 0 | 0.74449 | 0.0049965 | -0.74948 | 0
12 | 13 | 8310 | 0 | 30 | 25 | 0 | 0 | 0.7228 | 0.0047097 | -0.72751 | 0
12 | 13 | 8311 | 0.8 | 30 | 25 | 0 | 0 | 0.70353 | 0.0044618 | -0.70799 | 0
12 | 13 | 8312 | 0.9 | 30 | 25 | 0 | 0 | 0.70112 | 0.0044313 | -0.70555 | 0
12 | 13 | 8313 | 0.9 | 30 | 25 | 22.1 | 0.097699 | 0.70112 | 0.0044313 | -0.60785 | 0
12 | 13 | 8314 | 1 | 30 | 25 | 43 | 0.19009 | 0.69871 | 0.0044009 | -0.51302 | 0
12 | 13 | 8315 | 1 | 30 | 25 | 59.9 | 0.2648 | 0.69871 | 0.0044009 | -0.43831 | 0
12 | 13 | 8316 | 1 | 30 | 25 | 63.6 | 0.28116 | 0.69871 | 0.0044009 | -0.42195 | 0
12 | 13 | 8317 | 1 | 30 | 25 | 52.3 | 0.23121 | 0.69871 | 0.0044009 | -0.4719 | 0
12 | 13 | 8318 | 0.9 | 30 | 25 | 33.7 | 0.14898 | 0.70112 | 0.0044313 | -0.55657 | 0
12 | 13 | 8319 | 0.9 | 30 | 25 | 10.5 | 0.046418 | 0.70112 | 0.0044313 | -0.65913 | 0
12 | 13 | 8320 | 0.8 | 30 | 25 | 0 | 0 | 0.70353 | 0.0044618 | -0.70799 | 0
12 | 13 | 8321 | 0.7 | 30 | 25 | 0 | 0 | 0.70594 | 0.0044924 | -0.71043 | 0
12 | 13 | 8322 | 0.7 | 30 | 25 | 0 | 0 | 0.70594 | 0.0044924 | -0.71043 | 0
12 | 13 | 8323 | 0.6 | 30 | 25 | 0 | 0 | 0.70835 | 0.0045232 | -0.71287 | 0
12 | 13 | 8324 | 0.4 | 30 | 25 | 0 | 0 | 0.71317 | 0.0045849 | -0.71775 | 0
12 | 13 | 8325 | 0.3 | 30 | 25 | 0 | 0 | 0.71557 | 0.0046159 | -0.72019 | 0
12 | 13 | 8326 | 0.1 | 30 | 25 | 0 | 0 | 0.72039 | 0.0046783 | -0.72507 | 0 |  |  | zas-50%mcw
12 | 13 | 8327 | 0.1 | 30 | 25 | 0 | 0 | 0.72039 | 0.0046783 | -0.72507 | 0 | nadmiar [kJ] | zapas c.w. | zapas max | zapas rzecz. | mcwt | mcwt>mcwdob | sp%
12 | 13 | 8328 | 0.2 | 30 | 25 | 0 | 0 | 0.71798 | 0.0046471 | -0.72263 | 0 | 0 | 0 | 100 | 0 | 0 | FALSE | 0
12 | 14 | 8329 | 0.2 | 30 | 25 | 0 | 0 | 0.71798 | 0.0046471 | -0.72263 | 0
12 | 14 | 8330 | 0.2 | 30 | 25 | 0 | 0 | 0.71798 | 0.0046471 | -0.72263 | 0
12 | 14 | 8331 | 0.2 | 30 | 25 | 0 | 0 | 0.71798 | 0.0046471 | -0.72263 | 0
12 | 14 | 8332 | 0.2 | 30 | 25 | 0 | 0 | 0.71798 | 0.0046471 | -0.72263 | 0
12 | 14 | 8333 | 0 | 30 | 25 | 0 | 0 | 0.7228 | 0.0047097 | -0.72751 | 0
12 | 14 | 8334 | -0.2 | 30 | 25 | 0 | 0 | 0.72762 | 0.0047727 | -0.73239 | 0
12 | 14 | 8335 | -0.4 | 30 | 25 | 0 | 0 | 0.73244 | 0.0048361 | -0.73728 | 0
12 | 14 | 8336 | -0.5 | 30 | 25 | 0 | 0 | 0.73485 | 0.004868 | -0.73972 | 0
12 | 14 | 8337 | -0.5 | 30 | 25 | 22.1 | 0.097699 | 0.73485 | 0.004868 | -0.64202 | 0
12 | 14 | 8338 | -0.6 | 30 | 25 | 43 | 0.19009 | 0.73726 | 0.0048999 | -0.55207 | 0
12 | 14 | 8339 | -0.5 | 30 | 25 | 59.9 | 0.2648 | 0.73485 | 0.004868 | -0.47491 | 0
12 | 14 | 8340 | -0.3 | 30 | 25 | 63.7 | 0.2816 | 0.73003 | 0.0048043 | -0.45323 | 0
12 | 14 | 8341 | -0.2 | 30 | 25 | 52.3 | 0.23121 | 0.72762 | 0.0047727 | -0.50119 | 0
12 | 14 | 8342 | -0.1 | 30 | 25 | 33.7 | 0.14898 | 0.72521 | 0.0047411 | -0.58097 | 0
12 | 14 | 8343 | 0.1 | 30 | 25 | 10.5 | 0.046418 | 0.72039 | 0.0046783 | -0.67865 | 0
12 | 14 | 8344 | 0.2 | 30 | 25 | 0 | 0 | 0.71798 | 0.0046471 | -0.72263 | 0
12 | 14 | 8345 | 0.4 | 30 | 25 | 0 | 0 | 0.71317 | 0.0045849 | -0.71775 | 0
12 | 14 | 8346 | 0.5 | 30 | 25 | 0 | 0 | 0.71076 | 0.004554 | -0.71531 | 0
12 | 14 | 8347 | 0.7 | 30 | 25 | 0 | 0 | 0.70594 | 0.0044924 | -0.71043 | 0
12 | 14 | 8348 | 2.1 | 30 | 25 | 0 | 0 | 0.67221 | 0.0040734 | -0.67628 | 0
12 | 14 | 8349 | 3.5 | 30 | 25 | 0 | 0 | 0.63848 | 0.0036748 | -0.64215 | 0
12 | 14 | 8350 | 4.9 | 30 | 25 | 0 | 0 | 0.60474 | 0.0032968 | -0.60804 | 0 |  |  | zas-50%mcw
12 | 14 | 8351 | 5.4 | 30 | 25 | 0 | 0 | 0.5927 | 0.0031668 | -0.59586 | 0 | nadmiar [kJ] | zapas c.w. | zapas max | zapas rzecz. | mcwt | mcwt>mcwdob | sp%
12 | 14 | 8352 | 6 | 30 | 25 | 0 | 0 | 0.57824 | 0.0030142 | -0.58126 | 0 | 0 | 0 | 100 | 0 | 0 | FALSE | 0
12 | 15 | 8353 | 6.5 | 30 | 25 | 0 | 0 | 0.5662 | 0.0028899 | -0.56909 | 0
12 | 15 | 8354 | 6.5 | 30 | 25 | 0 | 0 | 0.5662 | 0.0028899 | -0.56909 | 0
12 | 15 | 8355 | 6.6 | 30 | 25 | 0 | 0 | 0.56379 | 0.0028654 | -0.56665 | 0
12 | 15 | 8356 | 6.6 | 30 | 25 | 0 | 0 | 0.56379 | 0.0028654 | -0.56665 | 0
12 | 15 | 8357 | 6.5 | 30 | 25 | 0 | 0 | 0.5662 | 0.0028899 | -0.56909 | 0
12 | 15 | 8358 | 6.3 | 30 | 25 | 0 | 0 | 0.57101 | 0.0029393 | -0.57395 | 0
12 | 15 | 8359 | 6.2 | 30 | 25 | 0 | 0 | 0.57342 | 0.0029642 | -0.57639 | 0
12 | 15 | 8360 | 6.4 | 30 | 25 | 0 | 0 | 0.5686 | 0.0029145 | -0.57152 | 0
12 | 15 | 8361 | 6.6 | 30 | 25 | 48.8 | 0.21573 | 0.56379 | 0.0028654 | -0.35092 | 0
12 | 15 | 8362 | 6.8 | 30 | 25 | 97.7 | 0.43191 | 0.55897 | 0.0028166 | -0.12988 | 0
12 | 15 | 8363 | 7.6 | 30 | 25 | 157.9 | 0.69804 | 0.53969 | 0.0026257 | 0.15572 | 560.5915
12 | 15 | 8364 | 8.4 | 30 | 25 | 176.7 | 0.78115 | 0.52042 | 0.0024415 | 0.25829 | 929.8408
12 | 15 | 8365 | 9.2 | 30 | 25 | 118.6 | 0.5243 | 0.50114 | 0.002264 | 0.020895 | 75.2225
12 | 15 | 8366 | 8.9 | 30 | 25 | 75.6 | 0.33421 | 0.50837 | 0.0023298 | -0.17649 | 0
12 | 15 | 8367 | 8.7 | 30 | 25 | 9.3 | 0.041113 | 0.51319 | 0.0023741 | -0.47445 | 0
12 | 15 | 8368 | 8.4 | 30 | 25 | 0 | 0 | 0.52042 | 0.0024415 | -0.52286 | 0
12 | 15 | 8369 | 5.9 | 30 | 25 | 0 | 0 | 0.58065 | 0.0030394 | -0.58369 | 0
12 | 15 | 8370 | 3.5 | 30 | 25 | 0 | 0 | 0.63848 | 0.0036748 | -0.64215 | 0
12 | 15 | 8371 | 1 | 30 | 25 | 0 | 0 | 0.69871 | 0.0044009 | -0.70311 | 0
12 | 15 | 8372 | 0.2 | 30 | 25 | 0 | 0 | 0.71798 | 0.0046471 | -0.72263 | 0
12 | 15 | 8373 | -0.6 | 30 | 25 | 0 | 0 | 0.73726 | 0.0048999 | -0.74216 | 0
12 | 15 | 8374 | -1.4 | 30 | 25 | 0 | 0 | 0.75653 | 0.0051595 | -0.76169 | 0 |  |  | zas-50%mcw
12 | 15 | 8375 | -1.9 | 30 | 25 | 0 | 0 | 0.76858 | 0.0053251 | -0.77391 | 0 | nadmiar [kJ] | zapas c.w. | zapas max | zapas rzecz. | mcwt | mcwt>mcwdob | sp%
12 | 15 | 8376 | -2.3 | 30 | 25 | 0 | 0 | 0.77822 | 0.0054595 | -0.78368 | 1565.6548 | 0 | 0 | 100 | 0 | 24.9288 | FALSE | 0.046742
12 | 16 | 8377 | -2.8 | 30 | 25 | 0 | 0 | 0.79026 | 0.0056298 | -0.79589 | 0
12 | 16 | 8378 | -3.2 | 30 | 25 | 0 | 0 | 0.7999 | 0.005768 | -0.80567 | 0
12 | 16 | 8379 | -3.6 | 30 | 25 | 0 | 0 | 0.80954 | 0.0059078 | -0.81545 | 0
12 | 16 | 8380 | -4 | 30 | 25 | 0 | 0 | 0.81918 | 0.0060493 | -0.82523 | 0
12 | 16 | 8381 | -4.3 | 30 | 25 | 0 | 0 | 0.8264 | 0.0061565 | -0.83256 | 0
12 | 16 | 8382 | -4.6 | 30 | 25 | 0 | 0 | 0.83363 | 0.0062647 | -0.8399 | 0
12 | 16 | 8383 | -4.9 | 30 | 25 | 0 | 0 | 0.84086 | 0.0063738 | -0.84723 | 0
12 | 16 | 8384 | -4.8 | 30 | 25 | 0 | 0 | 0.83845 | 0.0063373 | -0.84479 | 0
12 | 16 | 8385 | -4.6 | 30 | 25 | 48.8 | 0.21573 | 0.83363 | 0.0062647 | -0.62416 | 0
12 | 16 | 8386 | -4.5 | 30 | 25 | 43 | 0.19009 | 0.83122 | 0.0062285 | -0.64736 | 0
12 | 16 | 8387 | -4.1 | 30 | 25 | 59.9 | 0.2648 | 0.82159 | 0.0060849 | -0.56287 | 0
12 | 16 | 8388 | -3.6 | 30 | 25 | 63.7 | 0.2816 | 0.80954 | 0.0059078 | -0.53384 | 0
12 | 16 | 8389 | -3.2 | 30 | 25 | 52.3 | 0.23121 | 0.7999 | 0.005768 | -0.57446 | 0
12 | 16 | 8390 | -3 | 30 | 25 | 33.7 | 0.14898 | 0.79508 | 0.0056987 | -0.6518 | 0
12 | 16 | 8391 | -2.8 | 30 | 25 | 9.3 | 0.041113 | 0.79026 | 0.0056298 | -0.75478 | 0
12 | 16 | 8392 | -2.6 | 30 | 25 | 0 | 0 | 0.78545 | 0.0055614 | -0.79101 | 0
12 | 16 | 8393 | -2.4 | 30 | 25 | 0 | 0 | 0.78063 | 0.0054934 | -0.78612 | 0
12 | 16 | 8394 | -2.3 | 30 | 25 | 0 | 0 | 0.77822 | 0.0054595 | -0.78368 | 0
12 | 16 | 8395 | -2.1 | 30 | 25 | 0 | 0 | 0.7734 | 0.0053921 | -0.77879 | 0
12 | 16 | 8396 | -1.7 | 30 | 25 | 0 | 0 | 0.76376 | 0.0052585 | -0.76902 | 0
12 | 16 | 8397 | -1.2 | 30 | 25 | 0 | 0 | 0.75171 | 0.005094 | -0.75681 | 0
12 | 16 | 8398 | -0.8 | 30 | 25 | 0 | 0 | 0.74208 | 0.0049642 | -0.74704 | 0 |  |  | zas-50%mcw
12 | 16 | 8399 | -0.2 | 30 | 25 | 0 | 0 | 0.72762 | 0.0047727 | -0.73239 | 0 | nadmiar [kJ] | zapas c.w. | zapas max | zapas rzecz. | mcwt | mcwt>mcwdob | sp%
12 | 16 | 8400 | 0.3 | 30 | 25 | 0 | 0 | 0.71557 | 0.0046159 | -0.72019 | 0 | 0 | 0 | 100 | 0 | 0 | FALSE | 0
12 | 17 | 8401 | 0.9 | 30 | 25 | 0 | 0 | 0.70112 | 0.0044313 | -0.70555 | 0
12 | 17 | 8402 | 1.5 | 30 | 25 | 0 | 0 | 0.68666 | 0.0042505 | -0.69091 | 0
12 | 17 | 8403 | 2.2 | 30 | 25 | 0 | 0 | 0.6698 | 0.0040442 | -0.67384 | 0
12 | 17 | 8404 | 2.8 | 30 | 25 | 0 | 0 | 0.65534 | 0.0038716 | -0.65921 | 0
12 | 17 | 8405 | 3.5 | 30 | 25 | 0 | 0 | 0.63848 | 0.0036748 | -0.64215 | 0
12 | 17 | 8406 | 4.3 | 30 | 25 | 0 | 0 | 0.6192 | 0.0034563 | -0.62266 | 0
12 | 17 | 8407 | 5 | 30 | 25 | 0 | 0 | 0.60234 | 0.0032706 | -0.60561 | 0
12 | 17 | 8408 | 5.7 | 30 | 25 | 0 | 0 | 0.58547 | 0.00309 | -0.58856 | 0
12 | 17 | 8409 | 6.5 | 30 | 25 | 20.9 | 0.092394 | 0.5662 | 0.0028899 | -0.47669 | 0
12 | 17 | 8410 | 7.2 | 30 | 25 | 43 | 0.19009 | 0.54933 | 0.0027203 | -0.36196 | 0
12 | 17 | 8411 | 7.7 | 30 | 25 | 59.9 | 0.2648 | 0.53728 | 0.0026023 | -0.27508 | 0
12 | 17 | 8412 | 8.1 | 30 | 25 | 63.7 | 0.2816 | 0.52765 | 0.0025098 | -0.24855 | 0
12 | 17 | 8413 | 8.6 | 30 | 25 | 52.3 | 0.23121 | 0.5156 | 0.0023965 | -0.28679 | 0
12 | 17 | 8414 | 8.5 | 30 | 25 | 33.7 | 0.14898 | 0.51801 | 0.0024189 | -0.37145 | 0
12 | 17 | 8415 | 8.3 | 30 | 25 | 22.1 | 0.097699 | 0.52283 | 0.0024641 | -0.42759 | 0
12 | 17 | 8416 | 8.2 | 30 | 25 | 0 | 0 | 0.52524 | 0.0024869 | -0.52772 | 0
12 | 17 | 8417 | 8.1 | 30 | 25 | 0 | 0 | 0.52765 | 0.0025098 | -0.53016 | 0
12 | 17 | 8418 | 7.9 | 30 | 25 | 0 | 0 | 0.53246 | 0.0025558 | -0.53502 | 0
12 | 17 | 8419 | 7.8 | 30 | 25 | 0 | 0 | 0.53487 | 0.002579 | -0.53745 | 0
12 | 17 | 8420 | 7.9 | 30 | 25 | 0 | 0 | 0.53246 | 0.0025558 | -0.53502 | 0
12 | 17 | 8421 | 7.9 | 30 | 25 | 0 | 0 | 0.53246 | 0.0025558 | -0.53502 | 0
12 | 17 | 8422 | 8 | 30 | 25 | 0 | 0 | 0.53006 | 0.0025328 | -0.53259 | 0 |  |  | zas-50%mcw
12 | 17 | 8423 | 7.9 | 30 | 25 | 0 | 0 | 0.53246 | 0.0025558 | -0.53502 | 0 | nadmiar [kJ] | zapas c.w. | zapas max | zapas rzecz. | mcwt | mcwt>mcwdob | sp%
12 | 17 | 8424 | 7.9 | 30 | 25 | 0 | 0 | 0.53246 | 0.0025558 | -0.53502 | 0 | 0 | 0 | 100 | 0 | 0 | FALSE | 0
12 | 18 | 8425 | 7.8 | 30 | 25 | 0 | 0 | 0.53487 | 0.002579 | -0.53745 | 0
12 | 18 | 8426 | 8.1 | 30 | 25 | 0 | 0 | 0.52765 | 0.0025098 | -0.53016 | 0
12 | 18 | 8427 | 8.5 | 30 | 25 | 0 | 0 | 0.51801 | 0.0024189 | -0.52043 | 0
12 | 18 | 8428 | 8.8 | 30 | 25 | 0 | 0 | 0.51078 | 0.0023519 | -0.51313 | 0
12 | 18 | 8429 | 8.9 | 30 | 25 | 0 | 0 | 0.50837 | 0.0023298 | -0.5107 | 0
12 | 18 | 8430 | 8.9 | 30 | 25 | 0 | 0 | 0.50837 | 0.0023298 | -0.5107 | 0
12 | 18 | 8431 | 9 | 30 | 25 | 0 | 0 | 0.50596 | 0.0023077 | -0.50827 | 0
12 | 18 | 8432 | 9.3 | 30 | 25 | 0 | 0 | 0.49873 | 0.0022423 | -0.50098 | 0
12 | 18 | 8433 | 9.7 | 30 | 25 | 60.5 | 0.26746 | 0.4891 | 0.0021565 | -0.2238 | 0
12 | 18 | 8434 | 10 | 30 | 25 | 97.7 | 0.43191 | 0.48187 | 0.0020932 | -0.052053 | 0
12 | 18 | 8435 | 10.4 | 30 | 25 | 243.2 | 1.0751 | 0.47223 | 0.0020103 | 0.60089 | 2163.1959
12 | 18 | 8436 | 10.8 | 30 | 25 | 280.7 | 1.2409 | 0.46259 | 0.0019291 | 0.77638 | 2794.9855
12 | 18 | 8437 | 11.2 | 30 | 25 | 169.8 | 0.75065 | 0.45296 | 0.0018495 | 0.29584 | 1065.0218
12 | 18 | 8438 | 10.6 | 30 | 25 | 94.2 | 0.41644 | 0.46741 | 0.0019695 | -0.052946 | 0
12 | 18 | 8439 | 9.9 | 30 | 25 | 27.9 | 0.12334 | 0.48428 | 0.0021142 | -0.36305 | 0
12 | 18 | 8440 | 9.3 | 30 | 25 | 0 | 0 | 0.49873 | 0.0022423 | -0.50098 | 0
12 | 18 | 8441 | 8.7 | 30 | 25 | 0 | 0 | 0.51319 | 0.0023741 | -0.51556 | 0
12 | 18 | 8442 | 8.2 | 30 | 25 | 0 | 0 | 0.52524 | 0.0024869 | -0.52772 | 0
12 | 18 | 8443 | 7.6 | 30 | 25 | 0 | 0 | 0.53969 | 0.0026257 | -0.54232 | 0
12 | 18 | 8444 | 7.3 | 30 | 25 | 0 | 0 | 0.54692 | 0.0026965 | -0.54962 | 0
12 | 18 | 8445 | 6.9 | 30 | 25 | 0 | 0 | 0.55656 | 0.0027924 | -0.55935 | 0
12 | 18 | 8446 | 6.6 | 30 | 25 | 0 | 0 | 0.56379 | 0.0028654 | -0.56665 | 0 |  |  | zas-50%mcw
12 | 18 | 8447 | 6.8 | 30 | 25 | 0 | 0 | 0.55897 | 0.0028166 | -0.56178 | 0 | nadmiar [kJ] | zapas c.w. | zapas max | zapas rzecz. | mcwt | mcwt>mcwdob | sp%
12 | 18 | 8448 | 7 | 30 | 25 | 0 | 0 | 0.55415 | 0.0027682 | -0.55692 | 6023.2032 | 0 | 0 | 100 | 0 | 95.9032 | FALSE | 0.17982
12 | 19 | 8449 | 7.2 | 30 | 25 | 0 | 0 | 0.54933 | 0.0027203 | -0.55205 | 0
12 | 19 | 8450 | 7.5 | 30 | 25 | 0 | 0 | 0.5421 | 0.0026492 | -0.54475 | 0
12 | 19 | 8451 | 7.7 | 30 | 25 | 0 | 0 | 0.53728 | 0.0026023 | -0.53989 | 0
12 | 19 | 8452 | 8 | 30 | 25 | 0 | 0 | 0.53006 | 0.0025328 | -0.53259 | 0
12 | 19 | 8453 | 8.3 | 30 | 25 | 0 | 0 | 0.52283 | 0.0024641 | -0.52529 | 0
12 | 19 | 8454 | 8.5 | 30 | 25 | 0 | 0 | 0.51801 | 0.0024189 | -0.52043 | 0
12 | 19 | 8455 | 8.8 | 30 | 25 | 0 | 0 | 0.51078 | 0.0023519 | -0.51313 | 0
12 | 19 | 8456 | 9.3 | 30 | 25 | 0 | 0 | 0.49873 | 0.0022423 | -0.50098 | 0
12 | 19 | 8457 | 9.7 | 30 | 25 | 48.8 | 0.21573 | 0.4891 | 0.0021565 | -0.27552 | 0
12 | 19 | 8458 | 10.2 | 30 | 25 | 97.7 | 0.43191 | 0.47705 | 0.0020515 | -0.047193 | 0
12 | 19 | 8459 | 10.3 | 30 | 25 | 159.4 | 0.70467 | 0.47464 | 0.0020309 | 0.228 | 820.7931
12 | 19 | 8460 | 10.3 | 30 | 25 | 63.7 | 0.2816 | 0.47464 | 0.0020309 | -0.19507 | 0
12 | 19 | 8461 | 10.4 | 30 | 25 | 51.2 | 0.22634 | 0.47223 | 0.0020103 | -0.2479 | 0
12 | 19 | 8462 | 10 | 30 | 25 | 33.7 | 0.14898 | 0.48187 | 0.0020932 | -0.33498 | 0
12 | 19 | 8463 | 9.7 | 30 | 25 | 9.3 | 0.041113 | 0.4891 | 0.0021565 | -0.45014 | 0
12 | 19 | 8464 | 9.3 | 30 | 25 | 0 | 0 | 0.49873 | 0.0022423 | -0.50098 | 0
12 | 19 | 8465 | 9.4 | 30 | 25 | 0 | 0 | 0.49632 | 0.0022207 | -0.49855 | 0
12 | 19 | 8466 | 9.5 | 30 | 25 | 0 | 0 | 0.49392 | 0.0021992 | -0.49611 | 0
12 | 19 | 8467 | 9.6 | 30 | 25 | 0 | 0 | 0.49151 | 0.0021777 | -0.49368 | 0
12 | 19 | 8468 | 9.2 | 30 | 25 | 0 | 0 | 0.50114 | 0.002264 | -0.50341 | 0
12 | 19 | 8469 | 8.7 | 30 | 25 | 0 | 0 | 0.51319 | 0.0023741 | -0.51556 | 0
12 | 19 | 8470 | 8.3 | 30 | 25 | 0 | 0 | 0.52283 | 0.0024641 | -0.52529 | 0 |  |  | zas-50%mcw
12 | 19 | 8471 | 7.2 | 30 | 25 | 0 | 0 | 0.54933 | 0.0027203 | -0.55205 | 0 | nadmiar [kJ] | zapas c.w. | zapas max | zapas rzecz. | mcwt | mcwt>mcwdob | sp%
12 | 19 | 8472 | 6.2 | 30 | 25 | 0 | 0 | 0.57342 | 0.0029642 | -0.57639 | 820.7931 | 0 | 0 | 100 | 0 | 13.0689 | FALSE | 0.024504
12 | 20 | 8473 | 5.1 | 30 | 25 | 0 | 0 | 0.59993 | 0.0032445 | -0.60317 | 0
12 | 20 | 8474 | 4.2 | 30 | 25 | 0 | 0 | 0.62161 | 0.0034833 | -0.62509 | 0
12 | 20 | 8475 | 3.2 | 30 | 25 | 0 | 0 | 0.6457 | 0.0037585 | -0.64946 | 0
12 | 20 | 8476 | 2.3 | 30 | 25 | 0 | 0 | 0.66739 | 0.0040152 | -0.6714 | 0
12 | 20 | 8477 | 2.2 | 30 | 25 | 0 | 0 | 0.6698 | 0.0040442 | -0.67384 | 0
12 | 20 | 8478 | 2.2 | 30 | 25 | 0 | 0 | 0.6698 | 0.0040442 | -0.67384 | 0
12 | 20 | 8479 | 2.1 | 30 | 25 | 0 | 0 | 0.67221 | 0.0040734 | -0.67628 | 0
12 | 20 | 8480 | 2.4 | 30 | 25 | 0 | 0 | 0.66498 | 0.0039863 | -0.66896 | 0
12 | 20 | 8481 | 2.8 | 30 | 25 | 48.8 | 0.21573 | 0.65534 | 0.0038716 | -0.44348 | 0
12 | 20 | 8482 | 3.1 | 30 | 25 | 122.1 | 0.53977 | 0.64811 | 0.0037866 | -0.11212 | 0
12 | 20 | 8483 | 3.6 | 30 | 25 | 244.5 | 1.0809 | 0.63607 | 0.0036472 | 0.44116 | 1588.1854
12 | 20 | 8484 | 4.1 | 30 | 25 | 175.3 | 0.77496 | 0.62402 | 0.0035103 | 0.14743 | 530.7462
12 | 20 | 8485 | 4.6 | 30 | 25 | 117.5 | 0.51944 | 0.61197 | 0.0033761 | -0.09591 | 0
12 | 20 | 8486 | 4.3 | 30 | 25 | 75.6 | 0.33421 | 0.6192 | 0.0034563 | -0.28845 | 0
12 | 20 | 8487 | 3.9 | 30 | 25 | 22.1 | 0.097699 | 0.62884 | 0.0035647 | -0.5347 | 0
12 | 20 | 8488 | 3.6 | 30 | 25 | 0 | 0 | 0.63607 | 0.0036472 | -0.63971 | 0
12 | 20 | 8489 | 3.7 | 30 | 25 | 0 | 0 | 0.63366 | 0.0036196 | -0.63728 | 0
12 | 20 | 8490 | 3.9 | 30 | 25 | 0 | 0 | 0.62884 | 0.0035647 | -0.6324 | 0
12 | 20 | 8491 | 4 | 30 | 25 | 0 | 0 | 0.62643 | 0.0035375 | -0.62997 | 0
12 | 20 | 8492 | 4.1 | 30 | 25 | 0 | 0 | 0.62402 | 0.0035103 | -0.62753 | 0
12 | 20 | 8493 | 4.1 | 30 | 25 | 0 | 0 | 0.62402 | 0.0035103 | -0.62753 | 0
12 | 20 | 8494 | 4.2 | 30 | 25 | 0 | 0 | 0.62161 | 0.0034833 | -0.62509 | 0 |  |  | zas-50%mcw
12 | 20 | 8495 | 4.5 | 30 | 25 | 0 | 0 | 0.61438 | 0.0034027 | -0.61778 | 0 | nadmiar [kJ] | zapas c.w. | zapas max | zapas rzecz. | mcwt | mcwt>mcwdob | sp%
12 | 20 | 8496 | 4.7 | 30 | 25 | 0 | 0 | 0.60956 | 0.0033496 | -0.61291 | 2118.9316 | 0 | 0 | 100 | 0 | 33.7383 | FALSE | 0.063259
12 | 21 | 8497 | 5 | 30 | 25 | 0 | 0 | 0.60234 | 0.0032706 | -0.60561 | 0
12 | 21 | 8498 | 5.5 | 30 | 25 | 0 | 0 | 0.59029 | 0.0031411 | -0.59343 | 0
12 | 21 | 8499 | 5.9 | 30 | 25 | 0 | 0 | 0.58065 | 0.0030394 | -0.58369 | 0
12 | 21 | 8500 | 6.4 | 30 | 25 | 0 | 0 | 0.5686 | 0.0029145 | -0.57152 | 0
12 | 21 | 8501 | 7.1 | 30 | 25 | 0 | 0 | 0.55174 | 0.0027442 | -0.55448 | 0
12 | 21 | 8502 | 7.8 | 30 | 25 | 0 | 0 | 0.53487 | 0.002579 | -0.53745 | 0
12 | 21 | 8503 | 8.5 | 30 | 25 | 0 | 0 | 0.51801 | 0.0024189 | -0.52043 | 0
12 | 21 | 8504 | 8.9 | 30 | 25 | 0 | 0 | 0.50837 | 0.0023298 | -0.5107 | 0
12 | 21 | 8505 | 9.4 | 30 | 25 | 48.8 | 0.21573 | 0.49632 | 0.0022207 | -0.28281 | 0
12 | 21 | 8506 | 9.8 | 30 | 25 | 97.7 | 0.43191 | 0.48669 | 0.0021353 | -0.056914 | 0
12 | 21 | 8507 | 10.7 | 30 | 25 | 334.6 | 1.4792 | 0.465 | 0.0019492 | 1.0122 | 3644.0438
12 | 21 | 8508 | 11.7 | 30 | 25 | 459.1 | 2.0296 | 0.44091 | 0.0017525 | 1.5869 | 5712.8736
12 | 21 | 8509 | 12.6 | 30 | 25 | 207 | 0.9151 | 0.41923 | 0.0015843 | 0.49429 | 1779.4357
12 | 21 | 8510 | 12.1 | 30 | 25 | 132.6 | 0.58619 | 0.43127 | 0.0016767 | 0.15324 | 551.6784
12 | 21 | 8511 | 11.7 | 30 | 25 | 38.4 | 0.16976 | 0.44091 | 0.0017525 | -0.2729 | 0
12 | 21 | 8512 | 11.2 | 30 | 25 | 0 | 0 | 0.45296 | 0.0018495 | -0.45481 | 0
12 | 21 | 8513 | 11.1 | 30 | 25 | 0 | 0 | 0.45537 | 0.0018693 | -0.45723 | 0
12 | 21 | 8514 | 11.1 | 30 | 25 | 0 | 0 | 0.45537 | 0.0018693 | -0.45723 | 0
12 | 21 | 8515 | 11 | 30 | 25 | 0 | 0 | 0.45777 | 0.0018891 | -0.45966 | 0
12 | 21 | 8516 | 10.8 | 30 | 25 | 0 | 0 | 0.46259 | 0.0019291 | -0.46452 | 0
12 | 21 | 8517 | 10.6 | 30 | 25 | 0 | 0 | 0.46741 | 0.0019695 | -0.46938 | 0
12 | 21 | 8518 | 10.4 | 30 | 25 | 0 | 0 | 0.47223 | 0.0020103 | -0.47424 | 0 |  |  | zas-50%mcw
12 | 21 | 8519 | 10.3 | 30 | 25 | 0 | 0 | 0.47464 | 0.0020309 | -0.47667 | 0 | nadmiar [kJ] | zapas c.w. | zapas max | zapas rzecz. | mcwt | mcwt>mcwdob | sp%
12 | 21 | 8520 | 10.1 | 30 | 25 | 0 | 0 | 0.47946 | 0.0020723 | -0.48153 | 11688.0315 | 0 | 0 | 100 | 0 | 186.1003 | FALSE | 0.34894
12 | 22 | 8521 | 10 | 30 | 25 | 0 | 0 | 0.48187 | 0.0020932 | -0.48396 | 0
12 | 22 | 8522 | 9.9 | 30 | 25 | 0 | 0 | 0.48428 | 0.0021142 | -0.48639 | 0
12 | 22 | 8523 | 9.7 | 30 | 25 | 0 | 0 | 0.4891 | 0.0021565 | -0.49125 | 0
12 | 22 | 8524 | 9.6 | 30 | 25 | 0 | 0 | 0.49151 | 0.0021777 | -0.49368 | 0
12 | 22 | 8525 | 9.4 | 30 | 25 | 0 | 0 | 0.49632 | 0.0022207 | -0.49855 | 0
12 | 22 | 8526 | 9.3 | 30 | 25 | 0 | 0 | 0.49873 | 0.0022423 | -0.50098 | 0
12 | 22 | 8527 | 9.1 | 30 | 25 | 0 | 0 | 0.50355 | 0.0022858 | -0.50584 | 0
12 | 22 | 8528 | 9.1 | 30 | 25 | 0 | 0 | 0.50355 | 0.0022858 | -0.50584 | 0
12 | 22 | 8529 | 9.1 | 30 | 25 | 60.5 | 0.26746 | 0.50355 | 0.0022858 | -0.23838 | 0
12 | 22 | 8530 | 9.1 | 30 | 25 | 122.1 | 0.53977 | 0.50355 | 0.0022858 | 0.033937 | 122.1719
12 | 22 | 8531 | 9.5 | 30 | 25 | 159.8 | 0.70644 | 0.49392 | 0.0021992 | 0.21032 | 757.164
12 | 22 | 8532 | 9.8 | 30 | 25 | 175.2 | 0.77452 | 0.48669 | 0.0021353 | 0.28569 | 1028.502
12 | 22 | 8533 | 10.2 | 30 | 25 | 51.2 | 0.22634 | 0.47705 | 0.0020515 | -0.25276 | 0
12 | 22 | 8534 | 10 | 30 | 25 | 33.7 | 0.14898 | 0.48187 | 0.0020932 | -0.33498 | 0
12 | 22 | 8535 | 9.8 | 30 | 25 | 9.3 | 0.041113 | 0.48669 | 0.0021353 | -0.44771 | 0
12 | 22 | 8536 | 9.6 | 30 | 25 | 0 | 0 | 0.49151 | 0.0021777 | -0.49368 | 0
12 | 22 | 8537 | 9.4 | 30 | 25 | 0 | 0 | 0.49632 | 0.0022207 | -0.49855 | 0
12 | 22 | 8538 | 9.2 | 30 | 25 | 0 | 0 | 0.50114 | 0.002264 | -0.50341 | 0
12 | 22 | 8539 | 9 | 30 | 25 | 0 | 0 | 0.50596 | 0.0023077 | -0.50827 | 0
12 | 22 | 8540 | 9.1 | 30 | 25 | 0 | 0 | 0.50355 | 0.0022858 | -0.50584 | 0
12 | 22 | 8541 | 9.1 | 30 | 25 | 0 | 0 | 0.50355 | 0.0022858 | -0.50584 | 0
12 | 22 | 8542 | 9.2 | 30 | 25 | 0 | 0 | 0.50114 | 0.002264 | -0.50341 | 0 |  |  | zas-50%mcw
12 | 22 | 8543 | 8.9 | 30 | 25 | 0 | 0 | 0.50837 | 0.0023298 | -0.5107 | 0 | nadmiar [kJ] | zapas c.w. | zapas max | zapas rzecz. | mcwt | mcwt>mcwdob | sp%
12 | 22 | 8544 | 8.7 | 30 | 25 | 0 | 0 | 0.51319 | 0.0023741 | -0.51556 | 1907.8379 | 0 | 0 | 100 | 0 | 30.3772 | FALSE | 0.056957
12 | 23 | 8545 | 8.4 | 30 | 25 | 0 | 0 | 0.52042 | 0.0024415 | -0.52286 | 0
12 | 23 | 8546 | 8.4 | 30 | 25 | 0 | 0 | 0.52042 | 0.0024415 | -0.52286 | 0
12 | 23 | 8547 | 8.4 | 30 | 25 | 0 | 0 | 0.52042 | 0.0024415 | -0.52286 | 0
12 | 23 | 8548 | 8.4 | 30 | 25 | 0 | 0 | 0.52042 | 0.0024415 | -0.52286 | 0
12 | 23 | 8549 | 8.6 | 30 | 25 | 0 | 0 | 0.5156 | 0.0023965 | -0.518 | 0
12 | 23 | 8550 | 8.8 | 30 | 25 | 0 | 0 | 0.51078 | 0.0023519 | -0.51313 | 0
12 | 23 | 8551 | 9 | 30 | 25 | 0 | 0 | 0.50596 | 0.0023077 | -0.50827 | 0
12 | 23 | 8552 | 8.2 | 30 | 25 | 0 | 0 | 0.52524 | 0.0024869 | -0.52772 | 0
12 | 23 | 8553 | 7.3 | 30 | 25 | 20.9 | 0.092394 | 0.54692 | 0.0026965 | -0.45722 | 0
12 | 23 | 8554 | 6.5 | 30 | 25 | 43 | 0.19009 | 0.5662 | 0.0028899 | -0.37899 | 0
12 | 23 | 8555 | 6.4 | 30 | 25 | 60 | 0.26525 | 0.5686 | 0.0029145 | -0.30627 | 0
12 | 23 | 8556 | 6.3 | 30 | 25 | 63.7 | 0.2816 | 0.57101 | 0.0029393 | -0.29235 | 0
12 | 23 | 8557 | 6.2 | 30 | 25 | 52.3 | 0.23121 | 0.57342 | 0.0029642 | -0.34518 | 0
12 | 23 | 8558 | 6.1 | 30 | 25 | 33.7 | 0.14898 | 0.57583 | 0.0029891 | -0.42984 | 0
12 | 23 | 8559 | 6.1 | 30 | 25 | 22.1 | 0.097699 | 0.57583 | 0.0029891 | -0.48112 | 0
12 | 23 | 8560 | 6 | 30 | 25 | 0 | 0 | 0.57824 | 0.0030142 | -0.58126 | 0
12 | 23 | 8561 | 5.8 | 30 | 25 | 0 | 0 | 0.58306 | 0.0030646 | -0.58613 | 0
12 | 23 | 8562 | 5.5 | 30 | 25 | 0 | 0 | 0.59029 | 0.0031411 | -0.59343 | 0
12 | 23 | 8563 | 5.3 | 30 | 25 | 0 | 0 | 0.59511 | 0.0031926 | -0.5983 | 0
12 | 23 | 8564 | 5.1 | 30 | 25 | 0 | 0 | 0.59993 | 0.0032445 | -0.60317 | 0
12 | 23 | 8565 | 4.8 | 30 | 25 | 0 | 0 | 0.60715 | 0.0033231 | -0.61048 | 0
12 | 23 | 8566 | 4.6 | 30 | 25 | 0 | 0 | 0.61197 | 0.0033761 | -0.61535 | 0 |  |  | zas-50%mcw
12 | 23 | 8567 | 3.9 | 30 | 25 | 0 | 0 | 0.62884 | 0.0035647 | -0.6324 | 0 | nadmiar [kJ] | zapas c.w. | zapas max | zapas rzecz. | mcwt | mcwt>mcwdob | sp%
12 | 23 | 8568 | 3.3 | 30 | 25 | 0 | 0 | 0.64329 | 0.0037305 | -0.64702 | 0 | 0 | 0 | 100 | 0 | 0 | FALSE | 0
12 | 24 | 8569 | 2.6 | 30 | 25 | 0 | 0 | 0.66016 | 0.0039287 | -0.66409 | 0
12 | 24 | 8570 | 2.1 | 30 | 25 | 0 | 0 | 0.67221 | 0.0040734 | -0.67628 | 0
12 | 24 | 8571 | 1.6 | 30 | 25 | 0 | 0 | 0.68425 | 0.0042207 | -0.68847 | 0
12 | 24 | 8572 | 1.1 | 30 | 25 | 0 | 0 | 0.6963 | 0.0043706 | -0.70067 | 0
12 | 24 | 8573 | 0.9 | 30 | 25 | 0 | 0 | 0.70112 | 0.0044313 | -0.70555 | 0
12 | 24 | 8574 | 0.7 | 30 | 25 | 0 | 0 | 0.70594 | 0.0044924 | -0.71043 | 0
12 | 24 | 8575 | 0.5 | 30 | 25 | 0 | 0 | 0.71076 | 0.004554 | -0.71531 | 0
12 | 24 | 8576 | 0.9 | 30 | 25 | 0 | 0 | 0.70112 | 0.0044313 | -0.70555 | 0
12 | 24 | 8577 | 1.2 | 30 | 25 | 75.6 | 0.33421 | 0.69389 | 0.0043404 | -0.36402 | 0
12 | 24 | 8578 | 1.6 | 30 | 25 | 151.2 | 0.66842 | 0.68425 | 0.0042207 | -0.020055 | 0
12 | 24 | 8579 | 2.4 | 30 | 25 | 339.6 | 1.5013 | 0.66498 | 0.0039863 | 0.83233 | 2996.3728
12 | 24 | 8580 | 3.2 | 30 | 25 | 279.8 | 1.2369 | 0.6457 | 0.0037585 | 0.58747 | 2114.8803
12 | 24 | 8581 | 4 | 30 | 25 | 117.5 | 0.51944 | 0.62643 | 0.0035375 | -0.11053 | 0
12 | 24 | 8582 | 3.9 | 30 | 25 | 75.6 | 0.33421 | 0.62884 | 0.0035647 | -0.29819 | 0
12 | 24 | 8583 | 3.9 | 30 | 25 | 9.3 | 0.041113 | 0.62884 | 0.0035647 | -0.59129 | 0
12 | 24 | 8584 | 3.8 | 30 | 25 | 0 | 0 | 0.63125 | 0.0035921 | -0.63484 | 0
12 | 24 | 8585 | 3.9 | 30 | 25 | 0 | 0 | 0.62884 | 0.0035647 | -0.6324 | 0
12 | 24 | 8586 | 4 | 30 | 25 | 0 | 0 | 0.62643 | 0.0035375 | -0.62997 | 0
12 | 24 | 8587 | 4.1 | 30 | 25 | 0 | 0 | 0.62402 | 0.0035103 | -0.62753 | 0
12 | 24 | 8588 | 4.2 | 30 | 25 | 0 | 0 | 0.62161 | 0.0034833 | -0.62509 | 0
12 | 24 | 8589 | 4.3 | 30 | 25 | 0 | 0 | 0.6192 | 0.0034563 | -0.62266 | 0
12 | 24 | 8590 | 4.4 | 30 | 25 | 0 | 0 | 0.61679 | 0.0034295 | -0.62022 | 0 |  |  | zas-50%mcw
12 | 24 | 8591 | 4.3 | 30 | 25 | 0 | 0 | 0.6192 | 0.0034563 | -0.62266 | 0 | nadmiar [kJ] | zapas c.w. | zapas max | zapas rzecz. | mcwt | mcwt>mcwdob | sp%
12 | 24 | 8592 | 4.3 | 30 | 25 | 0 | 0 | 0.6192 | 0.0034563 | -0.62266 | 5111.2531 | 0 | 0 | 100 | 0 | 81.3829 | FALSE | 0.15259
12 | 25 | 8593 | 4.2 | 30 | 25 | 0 | 0 | 0.62161 | 0.0034833 | -0.62509 | 0
12 | 25 | 8594 | 4.3 | 30 | 25 | 0 | 0 | 0.6192 | 0.0034563 | -0.62266 | 0
12 | 25 | 8595 | 4.5 | 30 | 25 | 0 | 0 | 0.61438 | 0.0034027 | -0.61778 | 0
12 | 25 | 8596 | 4.6 | 30 | 25 | 0 | 0 | 0.61197 | 0.0033761 | -0.61535 | 0
12 | 25 | 8597 | 4.3 | 30 | 25 | 0 | 0 | 0.6192 | 0.0034563 | -0.62266 | 0
12 | 25 | 8598 | 4 | 30 | 25 | 0 | 0 | 0.62643 | 0.0035375 | -0.62997 | 0
12 | 25 | 8599 | 3.7 | 30 | 25 | 0 | 0 | 0.63366 | 0.0036196 | -0.63728 | 0
12 | 25 | 8600 | 3.5 | 30 | 25 | 0 | 0 | 0.63848 | 0.0036748 | -0.64215 | 0
12 | 25 | 8601 | 3.4 | 30 | 25 | 61.6 | 0.27232 | 0.64088 | 0.0037026 | -0.37227 | 0
12 | 25 | 8602 | 3.2 | 30 | 25 | 122.1 | 0.53977 | 0.6457 | 0.0037585 | -0.10969 | 0
12 | 25 | 8603 | 3.9 | 30 | 25 | 400.7 | 1.7714 | 0.62884 | 0.0035647 | 1.139 | 4100.3853
12 | 25 | 8604 | 4.7 | 30 | 25 | 544.8 | 2.4084 | 0.60956 | 0.0033496 | 1.7955 | 6463.863
12 | 25 | 8605 | 5.4 | 30 | 25 | 233.8 | 1.0336 | 0.5927 | 0.0031668 | 0.43771 | 1575.7524
12 | 25 | 8606 | 4.9 | 30 | 25 | 133.7 | 0.59106 | 0.60474 | 0.0032968 | -0.016986 | 0
12 | 25 | 8607 | 4.5 | 30 | 25 | 38.4 | 0.16976 | 0.61438 | 0.0034027 | -0.44803 | 0
12 | 25 | 8608 | 4 | 30 | 25 | 0 | 0 | 0.62643 | 0.0035375 | -0.62997 | 0
12 | 25 | 8609 | 3.6 | 30 | 25 | 0 | 0 | 0.63607 | 0.0036472 | -0.63971 | 0
12 | 25 | 8610 | 3.1 | 30 | 25 | 0 | 0 | 0.64811 | 0.0037866 | -0.6519 | 0
12 | 25 | 8611 | 2.7 | 30 | 25 | 0 | 0 | 0.65775 | 0.0039001 | -0.66165 | 0
12 | 25 | 8612 | 2.2 | 30 | 25 | 0 | 0 | 0.6698 | 0.0040442 | -0.67384 | 0
12 | 25 | 8613 | 1.7 | 30 | 25 | 0 | 0 | 0.68184 | 0.004191 | -0.68603 | 0
12 | 25 | 8614 | 1.2 | 30 | 25 | 0 | 0 | 0.69389 | 0.0043404 | -0.69823 | 0 |  |  | zas-50%mcw
12 | 25 | 8615 | 0.9 | 30 | 25 | 0 | 0 | 0.70112 | 0.0044313 | -0.70555 | 0 | nadmiar [kJ] | zapas c.w. | zapas max | zapas rzecz. | mcwt | mcwt>mcwdob | sp%
12 | 25 | 8616 | 0.7 | 30 | 25 | 0 | 0 | 0.70594 | 0.0044924 | -0.71043 | 12140.0008 | 0 | 0 | 100 | 0 | 193.2967 | FALSE | 0.36243
12 | 26 | 8617 | 0.4 | 30 | 25 | 0 | 0 | 0.71317 | 0.0045849 | -0.71775 | 0
12 | 26 | 8618 | 0.4 | 30 | 25 | 0 | 0 | 0.71317 | 0.0045849 | -0.71775 | 0
12 | 26 | 8619 | 0.3 | 30 | 25 | 0 | 0 | 0.71557 | 0.0046159 | -0.72019 | 0
12 | 26 | 8620 | 0.3 | 30 | 25 | 0 | 0 | 0.71557 | 0.0046159 | -0.72019 | 0
12 | 26 | 8621 | -0.1 | 30 | 25 | 0 | 0 | 0.72521 | 0.0047411 | -0.72995 | 0
12 | 26 | 8622 | -0.4 | 30 | 25 | 0 | 0 | 0.73244 | 0.0048361 | -0.73728 | 0
12 | 26 | 8623 | -0.8 | 30 | 25 | 0 | 0 | 0.74208 | 0.0049642 | -0.74704 | 0
12 | 26 | 8624 | -0.7 | 30 | 25 | 0 | 0 | 0.73967 | 0.004932 | -0.7446 | 0
12 | 26 | 8625 | -0.7 | 30 | 25 | 96.5 | 0.4266 | 0.73967 | 0.004932 | -0.318 | 0
12 | 26 | 8626 | -0.6 | 30 | 25 | 172.1 | 0.76081 | 0.73726 | 0.0048999 | 0.018654 | 67.1558
12 | 26 | 8627 | 0.4 | 30 | 25 | 695.7 | 3.0755 | 0.71317 | 0.0045849 | 2.3578 | 8487.9838
12 | 26 | 8628 | 1.4 | 30 | 25 | 766.8 | 3.3898 | 0.68907 | 0.0042804 | 2.6965 | 9707.3545
12 | 26 | 8629 | 2.4 | 30 | 25 | 286.1 | 1.2648 | 0.66498 | 0.0039863 | 0.59582 | 2144.9343
12 | 26 | 8630 | 1.7 | 30 | 25 | 183.8 | 0.81254 | 0.68184 | 0.004191 | 0.1265 | 455.4038
12 | 26 | 8631 | 1.1 | 30 | 25 | 53.5 | 0.23651 | 0.6963 | 0.0043706 | -0.46416 | 0
12 | 26 | 8632 | 0.4 | 30 | 25 | 0 | 0 | 0.71317 | 0.0045849 | -0.71775 | 0
12 | 26 | 8633 | 0 | 30 | 25 | 0 | 0 | 0.7228 | 0.0047097 | -0.72751 | 0
12 | 26 | 8634 | -0.4 | 30 | 25 | 0 | 0 | 0.73244 | 0.0048361 | -0.73728 | 0
12 | 26 | 8635 | -0.8 | 30 | 25 | 0 | 0 | 0.74208 | 0.0049642 | -0.74704 | 0
12 | 26 | 8636 | -0.9 | 30 | 25 | 0 | 0 | 0.74449 | 0.0049965 | -0.74948 | 0
12 | 26 | 8637 | -1.1 | 30 | 25 | 0 | 0 | 0.74931 | 0.0050614 | -0.75437 | 0
12 | 26 | 8638 | -1.2 | 30 | 25 | 0 | 0 | 0.75171 | 0.005094 | -0.75681 | 0 |  |  | zas-50%mcw
12 | 26 | 8639 | -1.2 | 30 | 25 | 0 | 0 | 0.75171 | 0.005094 | -0.75681 | 0 | nadmiar [kJ] | zapas c.w. | zapas max | zapas rzecz. | mcwt | mcwt>mcwdob | sp%
12 | 26 | 8640 | -1.2 | 30 | 25 | 0 | 0 | 0.75171 | 0.005094 | -0.75681 | 20862.8322 | 0 | 0 | 100 | 0 | 332.1843 | TRUE | 0.375
12 | 27 | 8641 | -1.2 | 30 | 25 | 0 | 0 | 0.75171 | 0.005094 | -0.75681 | 0
12 | 27 | 8642 | -1.4 | 30 | 25 | 0 | 0 | 0.75653 | 0.0051595 | -0.76169 | 0
12 | 27 | 8643 | -1.6 | 30 | 25 | 0 | 0 | 0.76135 | 0.0052254 | -0.76658 | 0
12 | 27 | 8644 | -1.8 | 30 | 25 | 0 | 0 | 0.76617 | 0.0052918 | -0.77146 | 0
12 | 27 | 8645 | -2.1 | 30 | 25 | 0 | 0 | 0.7734 | 0.0053921 | -0.77879 | 0
12 | 27 | 8646 | -2.3 | 30 | 25 | 0 | 0 | 0.77822 | 0.0054595 | -0.78368 | 0
12 | 27 | 8647 | -2.6 | 30 | 25 | 0 | 0 | 0.78545 | 0.0055614 | -0.79101 | 0
12 | 27 | 8648 | -2.4 | 30 | 25 | 0 | 0 | 0.78063 | 0.0054934 | -0.78612 | 0
12 | 27 | 8649 | -2.1 | 30 | 25 | 118.6 | 0.5243 | 0.7734 | 0.0053921 | -0.25449 | 0
12 | 27 | 8650 | -1.9 | 30 | 25 | 237.3 | 1.049 | 0.76858 | 0.0053251 | 0.27514 | 990.5089
12 | 27 | 8651 | -1.1 | 30 | 25 | 869.6 | 3.8443 | 0.74931 | 0.0050614 | 3.0899 | 11123.7373
12 | 27 | 8652 | -0.2 | 30 | 25 | 889.8 | 3.9336 | 0.72762 | 0.0047727 | 3.2012 | 11524.3171
12 | 27 | 8653 | 0.6 | 30 | 25 | 286.1 | 1.2648 | 0.70835 | 0.0045232 | 0.55191 | 1986.876
12 | 27 | 8654 | 0.1 | 30 | 25 | 184.9 | 0.8174 | 0.72039 | 0.0046783 | 0.092327 | 332.3777
12 | 27 | 8655 | -0.5 | 30 | 25 | 44.2 | 0.1954 | 0.73485 | 0.004868 | -0.54432 | 0
12 | 27 | 8656 | -1 | 30 | 25 | 0 | 0 | 0.7469 | 0.0050289 | -0.75192 | 0
12 | 27 | 8657 | -1.3 | 30 | 25 | 0 | 0 | 0.75412 | 0.0051267 | -0.75925 | 0
12 | 27 | 8658 | -1.5 | 30 | 25 | 0 | 0 | 0.75894 | 0.0051924 | -0.76414 | 0
12 | 27 | 8659 | -1.8 | 30 | 25 | 0 | 0 | 0.76617 | 0.0052918 | -0.77146 | 0
12 | 27 | 8660 | -2.1 | 30 | 25 | 0 | 0 | 0.7734 | 0.0053921 | -0.77879 | 0
12 | 27 | 8661 | -2.5 | 30 | 25 | 0 | 0 | 0.78304 | 0.0055273 | -0.78856 | 0
12 | 27 | 8662 | -2.8 | 30 | 25 | 0 | 0 | 0.79026 | 0.0056298 | -0.79589 | 0 |  |  | zas-50%mcw
12 | 27 | 8663 | -3.2 | 30 | 25 | 0 | 0 | 0.7999 | 0.005768 | -0.80567 | 0 | nadmiar [kJ] | zapas c.w. | zapas max | zapas rzecz. | mcwt | mcwt>mcwdob | sp%
12 | 27 | 8664 | -3.6 | 30 | 25 | 0 | 0 | 0.80954 | 0.0059078 | -0.81545 | 25957.8171 | 8301.8322 | 132.1843 | 100 | 100 | 513.3081 | TRUE | 0.375
12 | 28 | 8665 | -4 | 30 | 25 | 0 | 0 | 0.81918 | 0.0060493 | -0.82523 | 0
12 | 28 | 8666 | -4 | 30 | 25 | 0 | 0 | 0.81918 | 0.0060493 | -0.82523 | 0
12 | 28 | 8667 | -3.9 | 30 | 25 | 0 | 0 | 0.81677 | 0.0060138 | -0.82278 | 0
12 | 28 | 8668 | -3.9 | 30 | 25 | 0 | 0 | 0.81677 | 0.0060138 | -0.82278 | 0
12 | 28 | 8669 | -3.9 | 30 | 25 | 0 | 0 | 0.81677 | 0.0060138 | -0.82278 | 0
12 | 28 | 8670 | -4 | 30 | 25 | 0 | 0 | 0.81918 | 0.0060493 | -0.82523 | 0
12 | 28 | 8671 | -4 | 30 | 25 | 0 | 0 | 0.81918 | 0.0060493 | -0.82523 | 0
12 | 28 | 8672 | -4 | 30 | 25 | 0 | 0 | 0.81918 | 0.0060493 | -0.82523 | 0
12 | 28 | 8673 | -3.9 | 30 | 25 | 97.7 | 0.43191 | 0.81677 | 0.0060138 | -0.39087 | 0
12 | 28 | 8674 | -3.9 | 30 | 25 | 173.3 | 0.76612 | 0.81677 | 0.0060138 | -0.056663 | 0
12 | 28 | 8675 | -3.1 | 30 | 25 | 481.3 | 2.1277 | 0.79749 | 0.0057333 | 1.3245 | 4768.1524
12 | 28 | 8676 | -2.4 | 30 | 25 | 381.5 | 1.6865 | 0.78063 | 0.0054934 | 0.9004 | 3241.4406
12 | 28 | 8677 | -1.6 | 30 | 25 | 148.9 | 0.65825 | 0.76135 | 0.0052254 | -0.10833 | 0
12 | 28 | 8678 | -2 | 30 | 25 | 95.4 | 0.42174 | 0.77099 | 0.0053586 | -0.35461 | 0
12 | 28 | 8679 | -2.4 | 30 | 25 | 32.6 | 0.14412 | 0.78063 | 0.0054934 | -0.642 | 0
12 | 28 | 8680 | -2.8 | 30 | 25 | 0 | 0 | 0.79026 | 0.0056298 | -0.79589 | 0
12 | 28 | 8681 | -3.4 | 30 | 25 | 0 | 0 | 0.80472 | 0.0058377 | -0.81056 | 0
12 | 28 | 8682 | -4.1 | 30 | 25 | 0 | 0 | 0.82159 | 0.0060849 | -0.82767 | 0
12 | 28 | 8683 | -4.7 | 30 | 25 | 0 | 0 | 0.83604 | 0.006301 | -0.84234 | 0
12 | 28 | 8684 | -4.3 | 30 | 25 | 0 | 0 | 0.8264 | 0.0061565 | -0.83256 | 0
12 | 28 | 8685 | -3.9 | 30 | 25 | 0 | 0 | 0.81677 | 0.0060138 | -0.82278 | 0
12 | 28 | 8686 | -3.5 | 30 | 25 | 0 | 0 | 0.80713 | 0.0058727 | -0.813 | 0 |  |  | zas-50%mcw
12 | 28 | 8687 | -3.5 | 30 | 25 | 0 | 0 | 0.80713 | 0.0058727 | -0.813 | 0 | nadmiar [kJ] | zapas c.w. | zapas max | zapas rzecz. | mcwt | mcwt>mcwdob | sp%
12 | 28 | 8688 | -3.4 | 30 | 25 | 0 | 0 | 0.80472 | 0.0058377 | -0.81056 | 8009.593 | 13396.8171 | 213.3081 | 100 | 100 | 227.5311 | TRUE | 0.375
12 | 29 | 8689 | -3.4 | 30 | 25 | 0 | 0 | 0.80472 | 0.0058377 | -0.81056 | 0
12 | 29 | 8690 | -3.4 | 30 | 25 | 0 | 0 | 0.80472 | 0.0058377 | -0.81056 | 0
12 | 29 | 8691 | -3.3 | 30 | 25 | 0 | 0 | 0.80231 | 0.0058028 | -0.80811 | 0
12 | 29 | 8692 | -3.3 | 30 | 25 | 0 | 0 | 0.80231 | 0.0058028 | -0.80811 | 0
12 | 29 | 8693 | -3.2 | 30 | 25 | 0 | 0 | 0.7999 | 0.005768 | -0.80567 | 0
12 | 29 | 8694 | -3.1 | 30 | 25 | 0 | 0 | 0.79749 | 0.0057333 | -0.80323 | 0
12 | 29 | 8695 | -3 | 30 | 25 | 0 | 0 | 0.79508 | 0.0056987 | -0.80078 | 0
12 | 29 | 8696 | -3 | 30 | 25 | 0 | 0 | 0.79508 | 0.0056987 | -0.80078 | 0
12 | 29 | 8697 | -3 | 30 | 25 | 22.1 | 0.097699 | 0.79508 | 0.0056987 | -0.70308 | 0
12 | 29 | 8698 | -3 | 30 | 25 | 43 | 0.19009 | 0.79508 | 0.0056987 | -0.61069 | 0
12 | 29 | 8699 | -2.9 | 30 | 25 | 59.9 | 0.2648 | 0.79267 | 0.0056642 | -0.53353 | 0
12 | 29 | 8700 | -2.7 | 30 | 25 | 63.6 | 0.28116 | 0.78785 | 0.0055956 | -0.51229 | 0
12 | 29 | 8701 | -2.6 | 30 | 25 | 52.3 | 0.23121 | 0.78545 | 0.0055614 | -0.5598 | 0
12 | 29 | 8702 | -2.5 | 30 | 25 | 33.7 | 0.14898 | 0.78304 | 0.0055273 | -0.63958 | 0
12 | 29 | 8703 | -2.5 | 30 | 25 | 10.5 | 0.046418 | 0.78304 | 0.0055273 | -0.74215 | 0
12 | 29 | 8704 | -2.4 | 30 | 25 | 0 | 0 | 0.78063 | 0.0054934 | -0.78612 | 0
12 | 29 | 8705 | -2.4 | 30 | 25 | 0 | 0 | 0.78063 | 0.0054934 | -0.78612 | 0
12 | 29 | 8706 | -2.4 | 30 | 25 | 0 | 0 | 0.78063 | 0.0054934 | -0.78612 | 0
12 | 29 | 8707 | -2.4 | 30 | 25 | 0 | 0 | 0.78063 | 0.0054934 | -0.78612 | 0
12 | 29 | 8708 | -2 | 30 | 25 | 0 | 0 | 0.77099 | 0.0053586 | -0.77635 | 0
12 | 29 | 8709 | -1.6 | 30 | 25 | 0 | 0 | 0.76135 | 0.0052254 | -0.76658 | 0
12 | 29 | 8710 | -1.2 | 30 | 25 | 0 | 0 | 0.75171 | 0.005094 | -0.75681 | 0 |  |  | zas-50%mcw
12 | 29 | 8711 | -1 | 30 | 25 | 0 | 0 | 0.7469 | 0.0050289 | -0.75192 | 0 | nadmiar [kJ] | zapas c.w. | zapas max | zapas rzecz. | mcwt | mcwt>mcwdob | sp%
12 | 29 | 8712 | -0.9 | 30 | 25 | 0 | 0 | 0.74449 | 0.0049965 | -0.74948 | 0 | 0 | 0 | 100 | 0 | 0 | FALSE | 0
12 | 30 | 8713 | -0.7 | 30 | 25 | 0 | 0 | 0.73967 | 0.004932 | -0.7446 | 0
12 | 30 | 8714 | -0.8 | 30 | 25 | 0 | 0 | 0.74208 | 0.0049642 | -0.74704 | 0
12 | 30 | 8715 | -0.9 | 30 | 25 | 0 | 0 | 0.74449 | 0.0049965 | -0.74948 | 0
12 | 30 | 8716 | -1 | 30 | 25 | 0 | 0 | 0.7469 | 0.0050289 | -0.75192 | 0
12 | 30 | 8717 | -1 | 30 | 25 | 0 | 0 | 0.7469 | 0.0050289 | -0.75192 | 0
12 | 30 | 8718 | -1 | 30 | 25 | 0 | 0 | 0.7469 | 0.0050289 | -0.75192 | 0
12 | 30 | 8719 | -1 | 30 | 25 | 0 | 0 | 0.7469 | 0.0050289 | -0.75192 | 0
12 | 30 | 8720 | -1 | 30 | 25 | 0 | 0 | 0.7469 | 0.0050289 | -0.75192 | 0
12 | 30 | 8721 | -1.1 | 30 | 25 | 22.1 | 0.097699 | 0.74931 | 0.0050614 | -0.65667 | 0
12 | 30 | 8722 | -1.1 | 30 | 25 | 44.2 | 0.1954 | 0.74931 | 0.0050614 | -0.55897 | 0
12 | 30 | 8723 | -1.1 | 30 | 25 | 59.9 | 0.2648 | 0.74931 | 0.0050614 | -0.48956 | 0
12 | 30 | 8724 | -1 | 30 | 25 | 63.6 | 0.28116 | 0.7469 | 0.0050289 | -0.47076 | 0
12 | 30 | 8725 | -1 | 30 | 25 | 52.3 | 0.23121 | 0.7469 | 0.0050289 | -0.52072 | 0
12 | 30 | 8726 | -1 | 30 | 25 | 33.7 | 0.14898 | 0.7469 | 0.0050289 | -0.60295 | 0
12 | 30 | 8727 | -1 | 30 | 25 | 10.5 | 0.046418 | 0.7469 | 0.0050289 | -0.70551 | 0
12 | 30 | 8728 | -1 | 30 | 25 | 0 | 0 | 0.7469 | 0.0050289 | -0.75192 | 0
12 | 30 | 8729 | -1 | 30 | 25 | 0 | 0 | 0.7469 | 0.0050289 | -0.75192 | 0
12 | 30 | 8730 | -1 | 30 | 25 | 0 | 0 | 0.7469 | 0.0050289 | -0.75192 | 0
12 | 30 | 8731 | -1 | 30 | 25 | 0 | 0 | 0.7469 | 0.0050289 | -0.75192 | 0
12 | 30 | 8732 | -1.1 | 30 | 25 | 0 | 0 | 0.74931 | 0.0050614 | -0.75437 | 0
12 | 30 | 8733 | -1.3 | 30 | 25 | 0 | 0 | 0.75412 | 0.0051267 | -0.75925 | 0
12 | 30 | 8734 | -1.4 | 30 | 25 | 0 | 0 | 0.75653 | 0.0051595 | -0.76169 | 0 |  |  | zas-50%mcw
12 | 30 | 8735 | -1.6 | 30 | 25 | 0 | 0 | 0.76135 | 0.0052254 | -0.76658 | 0 | nadmiar [kJ] | zapas c.w. | zapas max | zapas rzecz. | mcwt | mcwt>mcwdob | sp%
12 | 30 | 8736 | -1.8 | 30 | 25 | 0 | 0 | 0.76617 | 0.0052918 | -0.77146 | 0 | 0 | 0 | 100 | 0 | 0 | FALSE | 0
12 | 31 | 8737 | -2 | 30 | 25 | 0 | 0 | 0.77099 | 0.0053586 | -0.77635 | 0
12 | 31 | 8738 | -2.1 | 30 | 25 | 0 | 0 | 0.7734 | 0.0053921 | -0.77879 | 0
12 | 31 | 8739 | -2.3 | 30 | 25 | 0 | 0 | 0.77822 | 0.0054595 | -0.78368 | 0
12 | 31 | 8740 | -2.4 | 30 | 25 | 0 | 0 | 0.78063 | 0.0054934 | -0.78612 | 0
12 | 31 | 8741 | -2.5 | 30 | 25 | 0 | 0 | 0.78304 | 0.0055273 | -0.78856 | 0
12 | 31 | 8742 | -2.7 | 30 | 25 | 0 | 0 | 0.78785 | 0.0055956 | -0.79345 | 0
12 | 31 | 8743 | -2.8 | 30 | 25 | 0 | 0 | 0.79026 | 0.0056298 | -0.79589 | 0
12 | 31 | 8744 | -2.8 | 30 | 25 | 0 | 0 | 0.79026 | 0.0056298 | -0.79589 | 0
12 | 31 | 8745 | -2.7 | 30 | 25 | 22.1 | 0.097699 | 0.78785 | 0.0055956 | -0.69575 | 0
12 | 31 | 8746 | -2.7 | 30 | 25 | 44.2 | 0.1954 | 0.78785 | 0.0055956 | -0.59805 | 0
12 | 31 | 8747 | -2.7 | 30 | 25 | 59.9 | 0.2648 | 0.78785 | 0.0055956 | -0.52865 | 0
12 | 31 | 8748 | -2.6 | 30 | 25 | 63.6 | 0.28116 | 0.78545 | 0.0055614 | -0.50985 | 0
12 | 31 | 8749 | -2.6 | 30 | 25 | 52.3 | 0.23121 | 0.78545 | 0.0055614 | -0.5598 | 0
12 | 31 | 8750 | -2.6 | 30 | 25 | 33.7 | 0.14898 | 0.78545 | 0.0055614 | -0.64203 | 0
12 | 31 | 8751 | -2.7 | 30 | 25 | 10.5 | 0.046418 | 0.78785 | 0.0055956 | -0.74703 | 0
12 | 31 | 8752 | -2.7 | 30 | 25 | 0 | 0 | 0.78785 | 0.0055956 | -0.79345 | 0
12 | 31 | 8753 | -2.6 | 30 | 25 | 0 | 0 | 0.78545 | 0.0055614 | -0.79101 | 0
12 | 31 | 8754 | -2.6 | 30 | 25 | 0 | 0 | 0.78545 | 0.0055614 | -0.79101 | 0
12 | 31 | 8755 | -2.5 | 30 | 25 | 0 | 0 | 0.78304 | 0.0055273 | -0.78856 | 0
12 | 31 | 8756 | -2.4 | 30 | 25 | 0 | 0 | 0.78063 | 0.0054934 | -0.78612 | 0
12 | 31 | 8757 | -2.4 | 30 | 25 | 0 | 0 | 0.78063 | 0.0054934 | -0.78612 | 0
12 | 31 | 8758 | -2.3 | 30 | 25 | 0 | 0 | 0.77822 | 0.0054595 | -0.78368 | 0 |  |  | zas-50%mcw
12 | 31 | 8759 | -2.3 | 30 | 25 | 0 | 0 | 0.77822 | 0.0054595 | -0.78368 | 0 | nadmiar [kJ] | zapas c.w. | zapas max | zapas rzecz. | mcwt | mcwt>mcwdob | sp%
12 | 31 | 8760 | -2.4 | 30 | 25 | 0 | 0 | 0.78063 | 0.0054934 | -0.78612 | 0 | 0 | 0 | 100 | 0 | 0 | FALSE | 0 |  | 0.097911